## Tháng 8.2026
CÔNG TY NHIỆT ĐIỆN DUYÊN HẢI
PHÂN XƯỞNG VẬN HÀNH 1
Họ tên người nhận hàng:
Theo...........................số ...............ngày ....tháng ....năm .....của ................................
Lý do xuất kho: Phục vục công tác vận hành NMNĐ DH1 (SXKD 2019 – DH1)
Xuất tại kho:
CÔNG TY NHIỆT ĐIỆN DUYÊN HẢI | [8 empty] | QLVT.20
PHÂN XƯỞNG VẬN HÀNH 1
Số: VH1
BIỂU TỔNG HỢP NHU CẦU VẬT TƯ THIẾT BỊ SCTX
THÁNG 7 NĂM 2026
| Phân xưởng Vận hành 1 | [7 empty] | Dầu LCKD/SINOPEC: 200LIT/PHUY
| Theo kế hoạch sửa chữa Tháng 7 năm 2026 | [7 empty] | Dầu total: 208l/phuy
Dầu sell: 209l/phuy
STT | MÃ VẬT TƯ | TÊN QUY CÁCH VẬT TƯ | ĐVT | Kế hoạch trong năm | Luỹ kế số lượng đã sử dụng | Số lượng còn lại so với kế hoạch năm | Số lượng yêu cầu trong tháng | Số lượng tồn kho | Mục đích, vị trí sử dụng | Tồn tại kho P.KHVT (tính tới ngày 15 của tháng hiện tại) | Người đề xuất
I. VẬT TƯ DẦU NHỚT BÔI TRƠN | [11 empty] | T1 | T2 | T3 | T4 | T5 | T6 | T7 | T8 | T9 | T10 | T11 | T12
1 | 1.31.53.023.VIE.00.000 | Dầu nhờn Total Preslia 46 | Lít | 2288 | 1369 | 919 | 200 |  | Trạm dầu bôi trơn quạt khói IDF;Trạm dầu bôi trơn quạt khói IDF; | 0 | Nguyễn Quang Đàm | T1: T1; T2: T2; T4: T4; T5: T5; T6: T6; T7: t7; T8: T8
2 | 1.31.53.023.VIE.00.000 | Dầu nhờn Total Preslia 46 | Lít | 2288 | 1369 | 919 | 60 |  | Dầu bôi trơn gối đỡ chặn bơm ngưng | 0 | Vũ Văn Tiến | T1 | T2 | T3 | T4 | T5 | T6 | T7 | T8
3 | 1.31.53.022.VIE.00.000 | Dầu Total Preslia 32 | Lít | 6240 | 832 | 5408 | 416 |  | Bổ sung dầu bôi trơn tuabin chính, BFPT, bơm cấp điện |  | Vũ Văn Tiến | T1 | T2 | T3 | T4 | T5 | T6 | T7 | T8
4 | 1.41.44.082.VIE.00.000 | Dầu Total Azolla ZS46 | Lít | 624 | 0 | 624 | 416 |  | Dầu điều khiển Bypass LP-HP Tuabin |  | Vũ Văn Tiến | T1 | T2 | T3 | T4 | T5 | T6 | T7 | T8
5 | 1.41.44.044.SIN.00.000 | Dầu Shell Tellus S2 M68 | Lít | 1944 | 0 | 1944 | 100 |  | Dầu điều khiển Bypass LP-HP Tuabin |  | Nguyễn Quang Đàm | T1 T1 T1: T1; T5 T5 T5: T5; T6 T6 T6: T6; T8 T8 T8: T8
6 | 1.41.44.056.HKG.00.000 | Shell Tellus S2 MX46 | Lít | 927 | 300 | 627 | 50 |  | Trạm dầu Căng băng SSC |  | Nguyễn Quang Đàm | T1 | T2 |  | T4 | T5 | T6 | t7 | T8
4 | 1.41.44.056.HKG.00.000 | Shell Tellus S2 MX46 | Lít | 927 | 0 | 927 | 250 |  | Bổ sung dầu cho trạm dầu thủy lực van bướm đầu thoát bơm tuần hoàn 1A, 1B, 2A, 2B |  | Vũ Văn Tiến | T1 T1 T1: T1; T2 T2 T2: T2; T3 T3 T3: T3; T4 T4 T4: T4
7 | 1.31.53.021.VIE.00.000 | Dầu nhờn Total Preslia 68 | Lít | 2562 | 0 | 2562 | 208 |  | Dầu bôi trơn quạt FDF, PAF Trạm dầu bôi trơn quạt tăng áp Booter fan FGD | 1076 | Nguyễn Quang Đàm | T1 | T2 |  | T4 | T5 | T6 | t7 | T8
8 | 1.31.53.019.SIN.00.000 | Dầu Sinopec L-TSA46 | Lít | 1725 | 0 | 1725 | 200 |  | Trạm dầu bôi trơn động cơ chính Máy nghiền, quạt gió chèn Dầu bôi trơn gối đỡ chặn động cơ bơm hấp thụ FGD | Trả kho 600lit ứng | Nguyễn Quang Đàm | T1 | T2 |  | T4 | T5 | T6 | t7 | T8
9 | 1.31.53.047.SIN.00.000 | Dầu Sinopec L -TSA 32 | Lít | 585 | 0 | 585 | 208 |  | - Quạt sục khí FGD |  | Nguyễn Quang Đàm | T1 | T2 |  | T4 |  |  | t7 | T8
10 | 1.31.53.018.SIN.00.000 | Dầu bôi trơn Shell Turbo T32 | Lít |  |  |  | 200 |  | Thay cho các trạm dầu Quạt sục khí #2, 3, 5, 6 |  | Vũ Văn Tiến | T1 T1 T1: T1; T2 T2 T2: T2; T3 T3 T3: T3; T4 T4 T4: T4
9 | 1.31.03.032.VIE.00.000 | Dầu Shell Rimula R4X 15W40 | Lít | 1717 | 50 | 0 | 50 |  | Thay dầu động cơ MF Diezel trạm bơm nước thô, MNK NH3 |  | Vũ Văn Tiến | T1 | T2 | T3 | T4 | T5 | T6
11 | 1.41.44.073.VIE.00.000 | Shell Omala S2 GX 220 | Lít | 4389 | 0 | 4389 | 209 |  | Động cơ vần trục máy nghiền, HGT phân ly máy nghiền HGT bơm rửa cao áp GGH |  | Nguyễn Quang Đàm | T1 | T2 | T3 | T4 |  |  | t7 | T8
12 | 1.41.44.073.VIE.00.000 | Shell Omala S2 GX 220 | Lít | 4389 | 0 | 4389 | 20 |  | Bổ sung cho các bơm định lượng hóa chất, quạt XLNHH, XLNT: không đề xuất |  | Bùi Hoài Tâm | bar: T4
10 | 1.41.44.073.VIE.00.000 | Shell Omala S2 GX 220 | Lít | 4389 | 654 | 3735 | 209 |  | Động cơ vần trục máy nghiền, HGT phân ly máy nghiền. HGT bơm rửa cao áp GGH |  | Nguyễn Quang Đàm | T4: T4; T5: T5; T6: T6 | t7 | T8
11 | 1.31.73.139.SIN.00.000 | Dầu Shell Omala S4 GXV 220 | Lít | 4389 | 0 | 4389 | 209 |  | Dầu bôi tởn HGT băng tải máy cấp than nguyên | Nguyễn Quang Đàm | Nguyễn Quang Đàm |  | T2 |  | T4 | T5 | T6 | t7 | T8
12 | 1.31.73.125.VIE.00.000 | Shell Omala S2 G320 (GX320) | Lít | 2374 | 0 | 2374 | 300 |  | Bổ sung hộp giảm tốc chính Máy nghiền |  | Nguyễn Quang Đàm | T1 | T2 |  | T4 | T5 | T6 | t7 | T8
13 | 1.31.73.044.SIN.00.000 | Dầu Sinopec L-CKD 320 | Lít | 4158 | 0 | 4158 | 620 |  | Bổ sung hộp giảm tốc chính Máy nghiền |  | Nguyễn Quang Đàm |  | T2 |  | T4 | T5 | T6 | t7 | T8
14 | 1.31.73.125.VIE.00.000 | Shell Omala S2 GX 320 | Lít | 2374 | 0 | 2374 | 200 |  | Thay dầu HGT chính máy nghiền |  | Nguyễn Quang Đàm | [6 empty] | t7 | T8 | bar: T6
15 | 1.31.73.071.SIN.00.000 | Dầu Sinopec L-CKD 150; Singapore | Lít | 4082 | 1600 | 2482 | 208 |  | Hộp giảm tốc APH 1A; Trạm dầu LH/HP máy nghiền; HGT bơm rửa cao áp APH | 6843 | Nguyễn Quang Đàm | [6 empty] | t7 | T8 | bar: T6
14 | 1.31.73.072.SIN.00.000 | Dầu Sinopec L-CKD 220 | Lít | 0 | 0 | 0 | 300 |  | Thay dầu hộp giảm tốc phân ly S2 |  | Vũ Văn Tiến | bar: T2; T4
16 | 1.31.53.048.THA.00.000 | Shell Omala S2 GX1000 | Lít | 50 | 0 | 50 | 208 |  | Dầu bôi trơn gối đỡ dẫn hướng, gối chặn GGH - FGD 'Bổ sung dầu thủy lực van bướm đầu thoát bơm hấp thụ |  | Nguyễn Quang Đàm | T1 | T2 |  | T4 | T5 | T6 | t7 | T8
17 | 1.41.44.056.VIE.00.000 | Dầu Shell Omala S2 GX 1000 | Lít | 50 | 0 | 50 | 200 |  | Dầu bôi trơn gối đỡ dẫn hướng, gối chặn GGH - FGD 'Bổ sung dầu thủy lực van bướm đầu thoát bơm hấp thụ |  | Nguyễn Quang Đàm | [6 empty] | t7 | T8 | bar: T1; T6
18 | 1.31.53.059.USA.00.000 | Nhớt làm mát máy nén khí (Ultra coolant Ingersoll Rand, CNN:38459582), Máy nén khí: ML350-2S | Lít | 2740 | 0 | 2740 | 40 |  | Nhớt làm mát máy nén khí Ultra coolant Ingersoll Rand: dự phòng tại chỗ (40 lít). | Không có dữ liệu | Vũ Văn Tiến | T1 | T2 | T3 | T4 | T5 | T6
19 | 1.51.05.179.ESP.00.000 | Mỡ bôi trơn Quakertek™ ALC-00HV, Colour: Black, Base oil, viscosity at 40°C, ASTM D-445, mm²/s: Aluminium, NLGT Grade: 00, Worked penetration 60 strokes ASTM D-217, 1/10mm: 405, | Kg | 0 | 0 | 0 | 540 |  | Dầu bôi trơn VRL của máy nghiền Còn ứng kho chưa trả, | 9385 | Nguyễn Quang Đàm | [7 empty] | T8 | bar: T6 T6
20 | 1.31.03.119.IND.00.000 | Dầu bôi trơn EA utra plus open gear clubricant | Kg | 0 | 880 |  | 3000 |  | Dầu bôi trơn VRL của máy nghiền, | 9385 | Vũ Văn Tiến | T1 | T2 | T3 | T4 | T5 | T6
21 | 1.41.84.020.CHN.01.000 | Dầu máy biến áp Kunlun KI25X; Quy cách: 170kg/phuy | Kg | 3553.5791 | 0 | 3553.5791 |  |  | Bổ sung cho các MBA ESP S2 |  | Bùi Hoài Tâm | T2: T2; T3: T3; T4: T4
22 | 1.31.73.041.CHN.00.000 1.31.73.073.SIN.00.000 | Dầu Sinopec L-DAB 100 | Lít | 0 | 0 | 0 | 0 |  | Thay dầu MNK phun dầu VRL |  | Nguyễn Quang Đàm | [7 empty] | T8
21 | 1.31.73.046.VIE.00.000 | Dầu Total Carter EP 460 | Lít | 482.6 | 210 | 272.6 | 200 |  | Dầu bôi trơn HGT vòi thổi bụi Lò hơi, HGT xích cào làm sạch máy cấp, HGT vòi thổi bụi GGH |  | Nguyễn Quang Đàm | T4: T4; T5: T5; T6 T6: T6 | t7 | T8
| 1.31.73.047.SIN.00.000 | Dầu Total Carter EP 680 | Lít | 1256 |  |  | 200 |  | Dầu bôi trơn gối chặn, gối dẫn hướng APH Lò hơi |  | Nguyễn Quang Đàm | [6 empty] | t7 | T8 | bar: T5
23 | 1.61.86.421.MAS.00.000 | Nước làm mát Turbocool Ready Mix | Lít | 0 | 0 | 0 | 150 |  | Thay thế cho máy phát diesel trạm bơm nước thô, Diesel chữa cháy |  | Bùi Hoài Tâm | bar: T2
II. VẬT TƯ LỌC DẦU NHỚT, LỌC NƯỚC
22 | 5.17.30.291.CHN.00.000 | Lõi lọc dầu Mã: S03013/3 (thay cho lọc 92888262) | Cái | 28 | 12 | 16 | 6 |  | Thay lọc dầu hồi MNK #4, C, G | 50 | Vũ Văn Tiến |  |  | T3 | T4 | T5 | T6 |  | T8
23 | 5.17.30.291.CHN.00.000 | Lõi lọc dầu Mã: S03013/3 | Cái | 0 | 0 | 0 | 6 |  | Thay lọc dầu hồi MNK #4, C, G |  | Vũ Văn Tiến | [7 empty] | T8 | bar: T6 T6
24 | 5.17.30.290.CHN.00.000 | Lọc tách dầu Oil Separator Filter, Mã: SS4753L (thay cho lọc 54509435) | Cái | 10 | 0 | 10 | 2 |  | Thay lọc tách dầu cho máy nén khí C, G | 18 | Vũ Văn Tiến | [7 empty] | T8 | bar: T6 T6
25 | 5.17.30.290.CHN.00.000 | Lọc tách dầu Oil Separator Filter, Mã: SS4753L | Cái | 0 | 0 | 0 | 2 |  | Thay lọc tách dầu cho máy nén khí C, G |  | Vũ Văn Tiến | [7 empty] | T8 | bar: T6 T6
25 | 5.17.30.294.CHN.00.000 | Lọc tách dầu Oil Separator Filter Mã SS4743L (thay cho lọc 2221974) | Cái | 8 | 0 | 8 | 1 |  | Lọc tách dầu Oil Separator Filter Mã SS4743L : 01 cái thay cho MNK 4 |  | Bùi Hoài Tâm | bar: T2; T4
26 | 5.17.70.012.CHN.00.000 | Lõi lọc khí Air Filter Mã: SP3818P ( lọc ngắn, thay thế cho Lọc khí P/N 39903281) | Cái | 20 | 0 | 20 | 2 |  | Thay lọc dầu hồi MNK C, G |  | Vũ Văn Tiến | [7 empty] | T8 | bar: T6 T6
27 | 5.17.70.012.CHN.00.000 | Lõi lọc khí Air Filter Mã: SP3818P | Cái | 0 | 0 | 0 | 2 |  | Thay lọc dầu hồi MNK C, G |  | Vũ Văn Tiến | [7 empty] | T8 | bar: T6 T6
28 | 5.17.70.013.CHN.00.000 | Lõi lọc khí Air Filter Mã:SP3836P | Cái | 28 | 0 | 28 | 5 | 7 | Thay lọc khí đầu vào cho máy nén khí #1 #2, #4, C, G |  | Vũ Văn Tiến | [7 empty] | T8 | bar: T6 T6
29 | 5.17.70.013.CHN.00.000 | Lõi lọc khí Air Filter Mã: SP3836P ( lọc dài, thay thế cho Lọc khí P/N: 39903265) | Cái | 28 | 0 | 28 | 5 | 7 | Thay lọc khí đầu vào cho máy nén khí #1 #2, #4, C, G |  | Vũ Văn Tiến | [7 empty] | T8 | bar: T6 T6
30 | 5.17.30.238.CHN.00.000 | Lõi lọc tách dầu; Filter element: SM9952, Working pressure: 0.8MPa, Filtration Level: 0.01µm, Remaining Oil Content: 0.01PPm, Capacity: 90m3/min, Differential pressure: < 0.3bar | Cái | 48 | 0 | 48 | 2 |  | Thay cho bộ sấy #3 |  | Vũ Văn Tiến | T1 | T2 |  | T4 |  | T6 |  | T8
31 | 4.59.90.048.CHN.00.000 | Bi cao su làm sạch bình ngưng Cleaning Sponge Balls: Ball materia: Rubber, Φ: 32mm, Ball hardness: 35A | Viên | 20000 | 10000 | 10000 | 5000 |  | Làm sạch ống Titan bình ngưng. |  | Vũ Văn Tiến | T4: T4; T5: T5; T6 T6: T6 |  | T8
31 | 5.17.20.065.CHN.00.000 | Lọc khí Sotras E7-44 (SM 9976), Filter element: Sotras, SM 9976, orking, pressure: 0.8MPa, Filtration Level: 1µm | Cái | 18 | 0 | 18 | 0 |  | Lọc khí bộ sấy Sotras SM 9976 thay cho bộ sấy MNK: thay cho bộ sấy 2,3 đã đến thời gian cần thay. |  | Vũ Văn Tiến | [7 empty] | T8 | bar: T1 to T2
32 | 5.17.60.109.CHN.01.000 | Lọc khí. Filter element: SM 9976, Working pressure: 0.8MPa, Filtration Level: 1µm, Capacity: 45m3/min, Differential pressure: < 0.3bar | Cái | 0 | 0 | 0 | 18 |  | Thay lọc khí bộ sấy khí nén ĐK DH1 |  | Nguyễn Văn Cường | bar: T6 T6
33 | 5.17.70.014.CHN.00.000 | Lõi lọc khí Sotras SM 9976, Filter element: Sotras SM 9976, Working pressure: 0.8MPa, Filtration Level: 1µm | Cái | 0 | 0 | 0 | 18 |  | Thay lọc khí bộ sấy khí nén ĐK DH1 |  | Nguyễn Văn Cường | bar: T6 T6
34 | 5.17.80.218.CHN.00.000 | Lọc từ. Bộ lọc từ nam châm thanh. Nam châm Kích thước: D25x90mm. Lực từ: 8000- 9000 Gauss. Cố định một đầu trên thanh inox KT 25x180mm | Cái | 0 | 0 | 0 | 6 |  | Lọc từ đường dầu hồi trạm dầu LP/HP máy nghiền, người đề xuất Nguyễn Quang Đàm | 0 | Nguyễn Quang Đàm | T1: T1; T5: T5; T6 T6: T6 |  | T8
35 | 5.17.80.089.CHN.01.000 | Lõi lọc thủy lực cho bộ lọc dầu Duplex Filter 22PD; KT: 60x245mm | Cái | 0 | 0 | 0 | 6 |  | Lõi Lọc dầu điều khiển quạt PAF, FDF DH1, người đề xuất Nguyễn Quang Đàm | 0 | Nguyễn Quang Đàm | [7 empty] | T8
35 | 5.17.80.215.GER.00.000 5.17.80.048.EUR.00.000 | Lõi Lọc dầu thủy lực trạm dầu dẫn động xích cào SSC - DH1, Lõi lọc dầu thủy lực, Rexroth filter element 2.0130 H10XL-A00 0- M, Model R928022276, Filtration rating 10µm | Cái | 0 | 0 | 0 | 2 |  | Lõi Lọc dầu thủy lực trạm dầu dẫn động xích cào SSC - DH1, người đề xuất Nguyễn Quang Đàm |  | Nguyễn Quang Đàm | T1 | T2 |  |  | T5 | T6 |  | T8
36 | 5.17.30.132.CHN.01.000 | Lọc dầu động cơ chính máy nghiền, loại máy nghiền MGS-4766, mã lọc: SPL-15 Oil Filter Mesh Disc - Inner diameter: 20mm - Outer diameter: 40mm - Rated Flow: 2m3/h - Materials: copper mesh - Precise: 500 mesh - Số lượng đĩa lọc trên mỗi bộ: 30 cái | Cái | 0 | 0 | 0 | 6 |  | Lõi Lọc dầu động cơ chính mill DH1, người đề xuất Nguyễn Quang Đàm |  | Nguyễn Quang Đàm | T1 | T2 |  |  | T5 | T6 |  | T8
37 | 5.17.20.095.CHN.01.000 | Model: KANG HUA WU-250x100FJ | Cái | 12 | 0 | 12 | 6 |  | Lõi Lọc dầu đầu hút bơm dầu LP mill DH1, người đề xuất Nguyễn Quang Đàm | 0 | Nguyễn Quang Đàm | T1 | T2 |  | T4 | T5 | T6 |  | T8
38 | 5.17.20.043.CHN.01.000 5.17.30.260.CHN.00.000 | Lõi Lọc dầu, Model: SFX 240x20, Filtration rating: 20µm | Cái | 24 | 12 | 12 | 6 |  | Lõi Lọc dầu LP/HP Máy nghiền, người đề xuất Nguyễn Quang Đàm |  | Nguyễn Quang Đàm | T1 | T2 |  | T4 | T5 | T6 |  | T8
39 | 5.17.20.156.CHN.01.000 | Lõi lọc dầu, Filter Model: SRLF-240x20. Filter element SFX-240x20. | Cái | 24 | 12 | 12 | 6 |  | Thay lọc dầu LP/HP hệ thống máy nghiền DH1 |  | Nguyễn Quang Đàm | [7 empty] | T8 | bar: T4; T6 T6
40 | 5.17.30.295.CHN.00.000 | Lõi lọc dầu Model: SFX 240x20 Filtration rating: 20µm | Cái | 24 | 12 | 12 | 6 |  | Thay lọc dầu LP/HP hệ thống máy nghiền DH1 |  | Nguyễn Quang Đàm | [7 empty] | T8 | bar: T4; T6 T6
| 5.17.20.238.USA.00.000 | Lọc gió, Filter Element type: HY-PRO HP76L4-12MB | cái |  |  |  | 1 |  | Thay lọc gió máy lọc dầu EH di động Hy-pro |  | Vũ Văn Tiến | [6 empty] | T7
| 5.17.30.306.USA.00.000 | Lọc dầu Fuel filter C02773 | cái |  |  |  | 1 |  | Thay lọc nhiên liệu động cơ Diesel |  | Vũ Văn Tiến | [6 empty] | T7
| 5.17.30.381.CHN.00.000 | Lọc nhớt bypass MF Diesel Bypass filter Part No 37540-02100 | cái |  |  |  | 2 |  | Thay lọc nhớt bypass MF Diesel |  | Vũ Văn Tiến | [6 empty] | T7
| 5.17.30.261.CHN.00.000 | Lõi lọc Model 0160D025W/H. Loại lọc: DF W/HC 160 TE 25C 11/B6(1305789) | cái | 8 |  |  | 1 |  | Thay lọc đầu thoát bơm rửa HP GGH FGD DH1 |  | Vũ Văn Tiến | [6 empty] | T7
| 5.17.30.397.CHN.00.000 | Lõi lọc dầu Model: SO3203 Dimensions: OD131.3*H265.5mm, Filtration rating: 149µm | cái |  |  |  | 4 |  | Thay lọc đầu hút bơm dầu EH |  | Vũ Văn Tiến | [6 empty] | T7
| 5.17.30.398.CHN.00.000 | Lõi lọc dầuModel: SO0201 Dimensions: OD45xID28xH210mm, Filtration rating: 10µm | cái |  |  |  | 20 |  | Thay lọc EH vào cơ cấu chấp hành |  | Vũ Văn Tiến | [6 empty] | T7
41 | 5.17.20.081.USA.01.000 | Lọc dầu, Bộ lọc dầu - Hydralic Filter P173789 | Cái | 44 | 0 | 44 | 6 |  | Thay lọc dầu bôi trơn HGT chính máy nghiền |  | Vũ Văn Tiến | [6 empty] | T7
42 | 5.17.20.081.CHN.00.000 | Bộ lọc dầu - Hydralic Filter P173789,H= 362mm,D= 121MM,d1=79mm,d2 = 86mm | Cái | 44 | 0 | 44 | 6 |  | Lọc dầu trạm dầu bôi trơn hộp giảm tốc chính Máy nghiền DH1, |  | Vũ Văn Tiến | [6 empty] | T7
| 5.17.80.218.VIE.00.000 | Bộ lọc từ nam châm thanh - Nam châm Kích thước: D25x90mm - Lực từ: 8000 - 9000Gauss - Được bắt cố định một đầu trên thanh inox KT 25x180mm | Cái |  |  |  | 6 |  | Lọc từ đường dầu hồi trạm dầu LP/HP máy nghiền, người đề xuất Nguyễn Quang Đàm |  | Nguyễn Quang Đàm | [6 empty] | T7 | T8
| 5.17.80.212.CHN.00.000 5.17.80.212.CZE.00.000 | Lõi Lọc dầu trạm dầu bôi trơn điều khiển quạt PAF, FDF- DH1, Model: 22PD220QBT1KG161, Filter element: Parker-G01938Q, Filtration rating: 20µm Lõi lọc thủy lực cho bộ lọc dầu Duplex Filter 22PD; KT: 60x245mm | Cái | 24 |  |  | 6 |  | Lõi Lọc dầu trạm dầu bôi trơn quạt PAF, FDF, IDF DH1 Lõi Lọc dầu điều khiển quạt PAF, FDF DH1, người đề xuất Nguyễn Quang Đàm |  | Nguyễn Quang Đàm | [6 empty] | T7 | T8
| 5.17.80.212.CHN.00.000 5.17.80.212.CZE.00.000 | Lõi Lọc dầu trạm dầu bôi trơn điều khiển quạt PAF, FDF- DH1, Model: 22PD220QBT1KG161, Filter element: Parker-G01938Q, Filtration rating: 20µm Lõi lọc thủy lực cho bộ lọc dầu Duplex Filter 22PD; KT: 60x245mm | Cái | 24 |  |  | 6 |  | Lõi Lọc dầu trạm dầu bôi trơn quạt PAF, FDF, IDF DH1 Lõi Lọc dầu điều khiển quạt PAF, FDF DH1, người đề xuất Nguyễn Quang Đàm |  | Nguyễn Quang Đàm | [6 empty] | T7 | T8
| 5.17.80.215.GER.00.000 5.17.80.048.EUR.00.000 | Lõi Lọc dầu thủy lực trạm dầu dẫn động xích cào SSC - DH1, Lõi lọc dầu thủy lực, Rexroth filter element 2.0130 H10XL-A00 0- M, Model R928022276, Filtration rating 10µm | Cái | 2 |  |  | 2 |  | Lõi Lọc dầu thủy lực trạm dầu dẫn động xích cào SSC - DH1, người đề xuất Nguyễn Quang Đàm |  | Nguyễn Quang Đàm | [6 empty] | T7 | T8
| 5.17.30.132.CHN.01.000 | Lọc dầu động cơ chính máy nghiền, loại máy nghiền MGS-4766, mã lọc: SPL-15 Oil Filter Mesh Disc - Inner diameter: 20mm - Outer diameter: 40mm - Rated Flow: 2m3/h - Materials: copper mesh - Precise: 500 mesh - Số lượng đĩa lọc trên mỗi bộ: 30 cái | Cái | 0 |  |  | 6 |  | Lõi Lọc dầu động cơ chính mill DH1, người đề xuất Nguyễn Quang Đàm |  | Nguyễn Quang Đàm | [6 empty] | T7 | T8
| 5.17.20.095.CHN.01.000 5.17.20.095.CHN.02.000 | Model: KANG HUA WU-250x100FJ | Cái | 12 |  |  | 6 |  | Lõi Lọc dầu đầu hút bơm dầu LP mill DH1, người đề xuất Nguyễn Quang Đàm |  | Nguyễn Quang Đàm | [6 empty] | T7 | T8
| 5.17.20.043.CHN.01.000 5.17.30.260.CHN.00.000 | Lõi Lọc dầu, Model: SFX 240x20, Filtration rating: 20µm | Cái | 24 |  |  | 6 |  | Lõi Lọc dầu LP/HP Máy nghiền, người đề xuất Nguyễn Quang Đàm |  | Nguyễn Quang Đàm | [6 empty] | T7 | T8
| 5.17.20.081.CHN.00.000 5.17.20.081.USA.01.000 | Bộ lọc dầu - Hydralic Filter P173789,H= 362mm,D= 121MM,d1=79mm,d2 = 86mm | Cái | 44 |  |  | 6 |  | Lọc dầu trạm dầu bôi trơn hộp giảm tốc chính Máy nghiền DH1, người đề xuất Nguyễn Quang Đàm |  | Nguyễn Quang Đàm | [6 empty] | T7 | T8
| 5.17.30.400.CHN.00.000 5.17.80.216.ITA.00.000 | Lõi lọc dầu Model: FHB3202SVF1A03NP01, Filter element: HP3202A03VNP01, Filtration rating: 03µm | cái |  |  |  | 4 |  | Thay lọc đầu thoát bơm dầu EH |  | Vũ Văn Tiến | [6 empty] | T7
| 5.17.20.095.CHN.02.000 | Lõi lọc dầu, Model: WU-250x100FJ. | cái |  |  |  | 4 |  | Thay lọc đầu hút bơm dầu LP/Trạm dầu LP/HP máy nghiền DH1 |  | Vũ Văn Tiến | [6 empty] | T7
| 5.17.80.217.CHN.00.000 | Lõi lọc dầuModel: MPF1842VF1A03HBP01; Filter element: MF1802A03HVP01 | cái |  |  |  | 4 |  | Lọc tái tuần hoàn bơm dầu EH |  | Vũ Văn Tiến | [6 empty] | T7
| 5.17.30.295.CHN.00.000 5.17.30.401.CHN.00.000 | Lõi lọc dầu Model: SFX 240x20 Filtration rating: 20µm Lõi lọc dầu Model: SO-240x20; Dimensions: OD73.5xID34.2xH203mm; Filtration precision: 20µm | cái |  |  |  | 12 |  | Lọc dầu đầu thoát bơm dầu LP/Trạm dầu LP/HP máy nghiền DH1 |  | Vũ Văn Tiến | [6 empty] | T7
| 5.17.30.402.CHN.00.000 | Lõi lọc dầuModel: SO5540; Dimensions: OD160xID60xH500mm | cái |  |  |  | 1 |  | Lọc dầu bơm dầu bẩn nhà dầu 300 |  | Vũ Văn Tiến | [6 empty] | T7
| 5.17.80.254.CHN.00.000 | Lõi lọc gió Mã lọc:VICKERS - BR110+EF4-50 Air filter | cái |  |  |  | 2 |  | Lọc gió bồn dầu EH |  | Vũ Văn Tiến | [6 empty] | T7
| 5.17.30.406.CHN.00.000 | LọcModel: SO2458; Dimensions: OD58*ID32.2*H249mm; Filtration precision: 10µm | cái |  |  |  | 2 |  | Trạm dầu dẫn động xích cào SSC - DH1 |  | Vũ Văn Tiến | [6 empty] | T7
| 5.17.30.407.CHN.00.000 | Lõi lọc dầuModel: SO2015; Dimensions: OD114xID68.5xH412mm; Filtration precision: 20µm | cái |  |  |  | 1 |  | Hệ thống dầu kích trục Turbine chính DH1 đầu hút bơm |  | Vũ Văn Tiến | [6 empty] | T7
| 5.17.30.294.CHN.00.000 | Lọc tách dầu Oil Separator Filter Mã SS4743L | cái |  |  |  | 1 |  | Thay lọc tách dầu cho máy nén khí #1 |  | Vũ Văn Tiến | [6 empty] | T7 | T8
| 5.17.30.291.CHN.00.000 | Lõi lọc dầu Mã: S03013/3 (thay cho lọc 92888262) | cái |  |  |  | 6 |  | Thay lọc dầu hồi MNK thu tro #1, #2, #3 |  | Vũ Văn Tiến | [6 empty] | T7 | T8
| 5.17.70.013.CHN.00.000 | Lõi lọc khí Air Filter Mã: SP3836P ( lọc dài, thay thế cho Lọc khí P/N: 39903265) | cái |  |  |  | 1 |  | Thay lọc khí đầu vào MNK #3 |  | Vũ Văn Tiến | [6 empty] | T7 | T8
| 5.17.30.210.CHN.03.000 | Lõi lọc dầu, Mã bộ lọc P/N HH8314F40KTXAM1, Mã lõi lọc HC8314FKT39H, Áp suất 400psi. | cái |  |  |  | 2 |  | Thay lọc dầu chèn S1, S2 |  | Vũ Văn Tiến | [6 empty] | T7
| 5.17.30.217.CHN.00.000 | Lõi Lọc dầu bôi trơn BFPT - DH1, Mã bộ lọc 97C1623FW25HF80DQ F06P, Mã lõi lọc: QF9733W25HO7C DQ, Lưu lượng định mức: 1800L min | cái |  |  |  | 2 |  | Thay lọc dầu bôi trơn BFPT S1, S2 |  | Vũ Văn Tiến | [6 empty] | T7
43 | 5.17.80.090.CHN.02.000 5.17.80.090.CHN.00.000 | Lõi lọc nhớt cho hệ thống PAF DH3, mã bộ lọc SGF-H160x20F, mã lõi lọc: LH0160D020BN3HC, cấp lọc 20mm | Cái | 6 | 0 | 6 | 5 |  | Lọc dầu bôi trơn quạt tăng áp FGD và lọc dầu bôi trơn quạt sục khí FGD |  | Nguyễn Quang Đàm | T1 | T2 |  | T4 | T5 | T6 |  | T8
44 | 5.17.80.090.CHN.00.000 | Lõi lọc nhớt cho hệ thống PAF DH3, mã bộ lọc SGF-H160x20F, mã lõi lọc: LH0160D020BN3HC, cấp lọc 20mm | Cái | 6 | 0 | 6 | 5 |  | Lọc dầu bôi trơn quạt tăng áp FGD và lọc dầu bôi trơn quạt sục khí FGD |  | Nguyễn Quang Đàm | [6 empty] | T7 | T8 | bar: T4; T6 T6
45 | 5.17.80.095.CHN.01.000 5.17.80.062.CHN.00.000 | Lọc dầu điều khiển quạt tăng áp FGD - DH1, Model: SGF-H330x20, Filter element: LH0330D020BN3HC, Filtration rating: 20µm | Lõi | 12 | 0 | 12 | 5 |  | Lọc dầu điều khiển trạm dầu quạt tăng áp FGD, | 6,00 | Nguyễn Quang Đàm | T1 | T2 |  | T4 | T5 | T6 | T7 | T8
46 | 5.17.80.062.CHN.00.000 | Lõi lọc SGF-H330x20 (P/N: YLXA-35) | Cái | 12 | 0 | 12 | 4 |  | Thay lọc dầu quạt tăng áp FGD DH1 |  | Nguyễn Văn Cường | bar: T4; T6 T6
47 | 5.17.80.213.GER.00.000 5.17.80.214.GER.00.000 | Loại lọc: Made By HYDAC, DF W/HC 160 TE 25C 11/B6(1305789), Factory No: F1321599, Year: 37(W)/13(Y) - Presure: 42Mpa, L: 02 | Lõi | 8 | 0 | 8 | 2 |  | Lọc đầu thoát bơm rửa HP GGH - DH1, | 0 | Nguyễn Quang Đàm | T1 | T2 |  | T4 | T5 | T6 | T7 | T8
#REF! | 5.17.30.261.CHN.00.000 | Lõi lọc Model 0160D025W/H. Loại lọc: DF W/HC 160 TE 25C 11/B6(1305789) | Cái | 0 | 0 | 0 | 4 |  | Thay lọc hệ thống nước rửa cao áp GGH FGD |  | Nguyễn Văn Cường
48 | 5.17.30.131.GER.00.000 | Mã lọc: Element filter type: EATON - 300373 | cái | 0 | 0 | 0 | 2 |  | Lõi Lọc dầu bôi trơn bơm cấp điện |  | Vũ Văn Tiến
48 | 5.17.80.212.CHN.00.000 | Lõi Lọc dầu trạm dầu bôi trơn điều khiển quạt PAF, FDF- DH1, Model: 22PD220QBT1KG161, Filter element: Parker-G01938Q, Filtration rating: 20µm | Cái | 24 | 0 | 24 | 6 |  | Lõi Lọc dầu trạm dầu bôi trơn quạt PAF, FDF, IDF DH1 Lõi Lọc dầu điều khiển quạt PAF, FDF DH1, người đề xuất Nguyễn Quang Đàm |  | Nguyễn Quang Đàm | T1 | T2 |  | T4 | T5 | T6 |  | T8
49 | 5.17.30.128.CHN.02.000 | Lõi Lọc dầu, Mã lọc: Hydraulic, oil filter HDX 40x20, Filtration rating 20µm | Cái | 0 | 0 | 0 | 2 |  | Thay lọc dầu đầu thoát bơm trạm dầu thủy lực van bướm đầu thoát bơm tuần hoàn 2A, 2B |  | Vũ Văn Tiến | bar: T2; T6 T6
#REF! | 5.17.30.128.CHN.02.000 | Lõi Lọc dầu, Mã lọc: Hydraulic, oil filter HDX 40x20, Filtration rating 20µm | Cái | 0 | 0 | 0 | 2 |  | Thay lọc trạm dầu HPU trạm bơm tuần hoàn DH1 |  | Nguyễn Văn Cường
50 | 5.17.30.214.ITA.01.000 | Lõi lọc dầu - Pressure Filter Model SH 75009, Cho Mã lọc: DFDK BH/HC 110 QAC 3 C11, Filtration rating: 03µm | Cái | 0 | 0 | 0 | 2 |  | Thay lọc dầu cấp trạm dầu thủy lực điều khiển bypass LP/HP tổ máy S2 |  | Vũ Văn Tiến | bar: T2
50 | 5.17.30.214.ITA.01.000 | Lõi lọc dầu - Pressure Filter Model SH 75009, Cho Mã lọc: DFDK BH/HC 110 QAC 3 C11, Filtration rating: 03µm | Cái | 0 | 0 | 0 | 4 |  | Thay lọc dầu bypass HP/LP DH1 |  | Nguyễn Văn Cường | bar: T6 T6
#REF! |  | Lọc nhớt động cơ Diesel. Oil filter C04593 | Cái | 0 | 0 | 0 | 1 |  | Thay cho động cơ diesel chữa cháy |  | Bùi Hoài Tâm
#REF! | 4.94.60.392.CHN.00.000 | Núm lọc dùng cho bồn lọc trọng lực Chụp lọc đáy ME-BFSM12; Vật liệu ABS, kích thước lọc: 0.3mm; Lưu lượng: 2m3/hr; Bước Ren: M32 | Cái | 0 | 0 | 0 | 1014 |  | Thay cho hệ thống XLN DH1 |  | Nguyễn Văn Cường
#REF! | 4.94.80.708.USA.00.000 | Phin lọc bụi 3M 2097 P100 | Cái | 0 | 0 | 0 | 60 |  | Cấp phát cho cương vị tiếp xúc bụi |  | Nguyễn Văn Cường
#REF! | 4.94.80.819.MEX.00.000 | Phin lọc chống hóa chất dùng cho mặt nạ phòng độc | Cái | 0 | 0 | 0 | 30 |  | Cấp phát cho cương vị tiếp xúc hóa chất |  | Nguyễn Văn Cường
#REF! | 8.90.41.062.VIE.00.000 | Khẩu trang có màng lọc, chống hóa chất, chống bụi | Cái | 0 | 0 | 0 | 500 |  | Cấp phát phục vụ vận hành hệ thống hóa chất |  | Nguyễn Văn Cường
40 | 5.17.20.224.USA.00.000 | Lõi lọc tách axit. Mã hiệu: ICB600524-A | Cái | 10 | 0 | 10 | 8 |  | Thay lõi lọc tách axit máy lọc dầu EH di động |  | Nguyễn Văn Cường
41 | 5.17.20.224.USA.02.000 | Lọc dầu, Filter Element type: HY-PRO ICB600524-A | Cái | 10 | 0 | 10 | 3 |  | Thay lõi lọc tách axit máy lọc dầu EH di động |  | Nguyễn Văn Cường
51 | 5.17.20.224.USA.00.000 | Lõi lọc tách axit. Mã hiệu: ICB600524-A | cái | 10 | 0 | 10 | 1 |  | Thay lọc axit cho máy máy lọc dầu EH di động Hy-Pro |  | Vũ Văn Tiến | [6 empty] | T7 | bar: T1; T6 T6
52 | 5.17.20.224.USA.02.000 | Lọc dầu, Filter Element type: HY-PRO ICB600524-A | cái | 0 | 0 | 0 | 2 |  | Thay lọcdầu cho máy lọc dầu EH di động Hy-pro |  | Vũ Văn Tiến | [6 empty] | T7 | bar: T1
52 | 5.17.20.225.USA.00.000 | Lõi lọc tinh tách cặn. Mã hiệu: HP107L18-1MV | Cái | 0 | 0 | 0 | 2 |  | Thay lọc tách cặn máy lọc dầu EH di động Hy-pro |  | Vũ Văn Tiến | [6 empty] | T7 | bar: T6 T6
53 | 1.31.03.060.USA.01.000 | Dầu AIR TECH MAX 2000 | Lít | 0 | 0 | 0 | 5 |  | Thay mới dầu bơm chân không lọc dầu di động EH HY-PRO |  | Vũ Văn Tiến | bar: T6 T6
54 | 5.17.30.296.USA.00.000 | Lõi lọc dầu Filter Element type: Airtech Oil Filter Part # ATOF-51348 | Cái | 0 | 0 | 0 | 10 |  | Thay lọc dầu máy lọc dầu EH di động |  | Vũ Văn Tiến | bar: T6 T6
| 4.88.46.105.CHN.02.000 | Ống khí nén N10ME; Đk ngoài: 10mm; Đk trong: 8mm; Chất liệu: Nylon; Áp lực việc: 225psi | Mét | 0 | 0 | 0 | 50 |  | Thông thổi đường xung transmitter khu vực FGD DH1 |  | Trần Văn Đồi
#REF! | 5.17.30.221.CHN.02.000 | Lõi lọc dầu Mã lọc: DS103EA100V/-W, Đầu nối vặn bằng ren trong | Cái | 0 | 0 | 0 | 4 |  | Thay lọc dầu EH |  | Nguyễn Văn Cường
#REF! | 5.17.30.227.CHN.00.000 | Lõi lọc dầu hồi sau bộ làm mát hệ thống dầu EH DH1, DR1A401EA03V/-W, Filtration rating: 03µm | Cái | 0 | 0 | 0 | 1 |  | Thay lọc dầu EH |  | Nguyễn Văn Cường
#REF! | 5.17.30.259.ITA.10.000 | Lõi lọc dầu - Coreless Filter Model SH 87619, Sử dụng cho bộ lọc mã P/N HH8314F40KTXAM1, Áp suất: 400 psi | Cái | 0 | 0 | 0 | 4 |  | Thay lọc dầu chèn MF DH1 |  | Nguyễn Văn Cường
55 | 5.17.20.238.USA.00.000 | Lọc gió, Filter Element type: HY-PRO HP-12MB | Cái | 0 | 0 | 0 | 1 |  | Thay lọc gió máy lọc dầu EH di động Hy-pro |  | Vũ Văn Tiến | bar: T5 to T6 T6
56 | 5.17.20.211.USA.00.000 | Lọc dầu, Filter Element type: VPATOF-51348 | Cái | 10 | 2 | 8 | 10 |  | Thay lọc máy lọc dầu EH |  | Vũ Văn Tiến | bar: T6 T6
55 | 5.17.30.303.CHN.00.000 | Lõi lọc dầu Element filter type: DL009001, 01-10µm, 0.6~1.6MPa Oil outlet: NAS<5 | Cái | 0 | 0 | 0 | 1 |  | Thay lọc dầu EH |  | Nguyễn Văn Cường
#REF! | 5.17.30.307.CHN.00.000 | Lõi lọc dầu, Mã lọc: 0F3-08-3RV-10 Đầu nối vặn bằng ren trong | Cái | 0 | 0 | 0 | 4 |  | Thay lọc dầu EH |  | Nguyễn Văn Cường
34 | 5.17.80.025.CHN.00.000 | Bộ lọc nhiên liệu37540 - 02100 Bypass oil Filter | Cái | 0 | 0 | 0 | 4 |  | Thay lọc nhớt ĐC MF Diesel |  | Nguyễn Văn Cường
35 | 5.17.80.048.EUR.00.000 | Lõi lọc dầu thủy lực Model: 2.0130 H10XL-A00-0- M, Model: R928022276 Filtration rating: 10µm | Cái | 2 | 0 | 2 | 4 |  | Thay lọc dầu SSC DH1 |  | Nguyễn Văn Cường
45 | 5.17.80.212.CZE.00.000 | Lõi lọc dầu, Pressure Filter Model SH 51003, Cho bộ lọc Model: 22PD220QBT1KG161, Filtration rating: 20µm | Cái | 0 | 0 | 0 | 26 |  | Thay lọc dầu PAF, FDF DH1 |  | Nguyễn Văn Cường
46 | 5.17.80.216.ITA.00.000 | Lõi lọc dầu, Mã bộ lọc FHB3202SVF1A03NP01, Mã lõi lọc: HP3202A03VNP01, Áp suất 320 bar | Cái | 0 | 0 | 0 | 2 |  | Thay lọc dầu EH |  | Nguyễn Văn Cường
47 | 5.17.80.253.CHN.00.000 | Lõi lọc tách axit: DEA- DL003001, 01-10µm, 0.6~1.6MPa, Acid numbers oil outlet: <0.2mg KOH/g | Cái | 0 | 0 | 0 | 1 |  | Thay lọc dầu EH |  | Nguyễn Văn Cường
#REF! | 5.17.20.210.USA.01.000 | Lõi lọc tách dầu, Filter Element type: HY-PRO ATCF-1061 | Cái | 0 | 0 | 0 | 4 |  | Thay lọc máy lọc dầu EH |  | Vũ Văn Tiến
57 | 5.17.90.025.CHN.00.000 | Lõi lọc an toàn RO, 600 FlowPure-HF Cartridge Filter, Model: CRHFPP040500EC, Cấp lọc: 05µm | Cái | 1000 | 80 | 920 | 20 |  | Lõi lọc an toàn RO1 - DH1 đã chuyển qua dùng loại 5um, không còn dùng loại này | 1815 | Bùi Hoài Tâm | T1 | T2 | T3 | T4 | T5 | T6 | T7
58 | 5.17.90.026.CHN.00.000 | Lõi lọc an toàn RO, 600 FlowPure-HF Cartridge Filter, Model: CRHFPP040500NC, Cấp lọc: 05µm | Cái | 175 | 32 | 143 | 54 |  | Lõi lọc an toàn, RO1, RO2-DH1 |  | Bùi Hoài Tâm | T1 | T2 | T3 | T4 | T5 | T6 | T7 | T8
III. VẬT TƯ CHAI KHÍ, HẠT NHỰA, DẦU DO, HÓA CHẤT VÀ CÁC VẬT TƯ PHỤ KHÁC
59 | 1.26.86.107.VIE.00.000 | Bình khí N2 chuẩn; Nồng độ N2 99,999%; dung tích 10L; Áp suất khí 150 bar; NSX: Leeden Nox. | Chai | 0 | 0 | 0 | 30 |  | Phục vụ công tác rửa ngược máy phát | 0 | Vũ Văn Tiến | T2 T2: T2; T5 T5: T5; T6 T6: T6
60 | 1.26.86.009.VIE.00.000 | Khí CO2 99.93% (nạp 22kg/chai), chai loại 40l | Chai | 0 | 81 | 0 | 30 |  | Thông thổi khí Máy phát | 4 | Vũ Văn Tiến | T2 T2: T2; T5 T5: T5; T6 T6: T6
61 | 4.59.90.026.VIE.00.000 | Bi Nghiền than ĐK 50 | Kg | 1800000 | 47500 | 0 | 150000 |  | Bổ sung bi các máy nghiền | 239581 | Nguyễn Quang Đàm | T1 | T2 |  |  | T5 | T6 |  | T8
62 | 4.59.90.026.VIE.01.000 | Bi nghiền than phi 50, độ cứng ≥ 55 HRC | Kg | 1800000 | 0 | 0 | 30500 |  | Bổ sung bi các máy nghiền 1E |  | Nguyễn Quang Đàm | T1 | T2 |  |  | T5 | T6 |  | T8
63 | 4.94.80.285.VIE.00.000 | Vải lau màu | Kg | 0 | 0 | 0 | 100 |  | Vệ sinh thiết bị | 5379 | Triệu Tuyết Nhung | T2 T2: T2; T5 T5: T5; T6 T6: T6
64 | 8.95.80.006.VIE.00.000 | Bao tải loại 50kg | Cái | 0 | 0 | 0 | 5000 |  | Phục vụ công tác trục vớt trứng nước và sứa biển tại BTHT DH1 | 15000 | Triệu Tuyết Nhung | T1 T1: T1; T2 T2: T2; T5 T5: T5; T6 T6: T6
65 | 8.35.85.060.CHN.02.000 | Chén đánh rỉ 65mm | Cái | 0 | 0 | 0 | 150 |  | Thực hiện công tác 5S, bảo dưỡng thiết bị. |  | Triệu Tuyết Nhung | bar: T1 T1 to T2 T2
66 | 8.35.85.190.VIE.00.000 | Con lăn sơn 5cm | Cái | 0 | 0 | 0 | 100 |  | Thực hiện công tác 5S, bảo dưỡng thiết bị. |  | Triệu Tuyết Nhung | bar: T1 T1 to T2 T2
67 | 8.35.65.154.VIE.00.000 | Cọ sơn 3,8cm | Kg | 0 | 0 | 0 | 10 |  | Thực hiện công tác 5S, bảo dưỡng thiết bị. |  | Triệu Tuyết Nhung | bar: T1 T1 to T2 T2
68 | 8.35.85.152.VIE.00.000 | Sủi cạo sơn cán gỗ. bản 50mm | Cái | 0 | 0 | 0 | 10 |  | Thực hiện công tác 5S, bảo dưỡng thiết bị. |  | Triệu Tuyết Nhung | bar: T1 T1 to T2 T2
69 | 8.15.31.072.KOR.00.000 | Đá cắt inox 100x1.6x16mm, Sunflex | Viên | 0 | 0 | 0 | 100 |  | Thực hiện công tác 5S, bảo dưỡng thiết bị. |  | Triệu Tuyết Nhung | bar: T1 T1 to T2 T2
70 | 8.15.31.075.KOR.00.000 | Đá cắt inox 125x1.6x22.23mm | Viên | 0 | 0 | 0 | 100 |  | Thực hiện công tác 5S, bảo dưỡng thiết bị. |  | Triệu Tuyết Nhung | bar: T1 T1 to T2 T2
71 | 4.25.01.207.VIE.00.000 | Sơn dầu xanh lá, Bạch Tuyết, Mã màu:Vert 617 | Cái | 0 | 0 | 0 | 200 |  | Phục vụ sơn thiết bị có chiều cao <2m |  | Nguyễn Văn Cường
72 | 4.25.01.415.VIE.00.000 | Sơn Mã màu: 144 | Cái | 0 | 0 | 0 | 32 |  | Phục vụ sơn thiết bị có chiều cao <2m |  | Nguyễn Văn Cường
73 | 4.25.01.416.VIE.00.000 | Sơn Mã màu 513 16kg/thùng | Cái | 0 | 0 | 0 | 32 |  | Phục vụ sơn thiết bị có chiều cao <2m |  | Nguyễn Văn Cường
74 | 4.25.01.417.VIE.00.000 | Sơn Mã màu: Việt Nikko 675N, 16kg/thùng | Cái | 0 | 0 | 0 | 80 |  | Phục vụ sơn thiết bị có chiều cao <2m |  | Nguyễn Văn Cường
65 | 1.61.86.344.VIE.00.000 | Aceton | Lít | 0 | 0 | 0 | 10 |  | Phục vụ sơn thiết bị có chiều cao <2m |  | Nguyễn Văn Cường | bar: T5 T5 to T6 T6
66 | 1.61.86.345.VIE.00.000 | Acetone mã hiệu: - Quy cách: 500ml/chai | Chai | 0 | 0 | 0 | 10 |  | Phục vụ sơn thiết bị có chiều cao <2m |  | Nguyễn Văn Cường | bar: T5 T5 to T6 T6
75 | 4.25.01.418.VIE.00.000 | Sơn mã màu: 344 | Cái | 0 | 0 | 0 | 30 |  | Phục vụ sơn thiết bị có chiều cao <2m |  | Nguyễn Văn Cường | bar: T5 T5 to T6 T6
76 | 8.35.85.152.VIE.00.000 | Sủi cạo sơn cán gỗ. bản 50mm | Cái | 0 | 0 | 0 | 36 |  | Phục vụ sơn thiết bị có chiều cao <2m |  | Nguyễn Văn Cường | bar: T5 T5 to T6 T6
77 | 8.35.85.190.VIE.00.000 | Con lăn sơn 5cm | Cái | 0 | 0 | 0 | 200 |  | Phục vụ sơn thiết bị có chiều cao <2m |  | Nguyễn Văn Cường | T4 T4: T4; T5 T5: T5; T6 T6: T6
67 | 1.71.77.029.VIE.00.000 | Dung môi jotun Thinnerr NO.17 | Lít | 0 | 0 | 0 | 50 |  | sơn các cữa khu vực PDKTT |  | Triệu Tuyết Nhung | T1 | T2 |  | T4 | T5 | T6
68 | 8.35.75.002.JPN.00.000 | Giấy nhám mịn P600 | Tờ | 0 | 0 | 0 | 50 |  | vệ sinh sơn các cữa khu vực PDKTT |  | Triệu Tuyết Nhung | T1 T1: T1; T2 T2: T2; T5 T5: T5; T6 T6: T6
69 | 8.35.75.054.JPN.00.000 | Giấy nhám 240 | Tờ | 0 | 0 | 0 | 50 |  | vệ sinh sơn các cữa khu vực PDKTT |  | Triệu Tuyết Nhung | T1 T1: T1; T2 T2: T2; T5 T5: T5; T6 T6: T6
70 | 1.11.01.002.VIE.00.000 | Dầu diesel (DO) | Lít | 16200 | 6000 | 0 | 3200 |  | - Dầu DO cho lò hơi phụ, bổ sung dầu diesel |  | Bùi Hoài Tâm | T1 | T2 | T3 | T4 | T5 | T6 |  | T8
71 | 1.61.06.038.VIE.00.000 | HCL 31% | Kg | 206904.9697 | 55676 | 151228.9697 | 20000 |  | - Cung cấp HT XLN, tái sinh hạt, người đề xuất Bùi Hoài Tâm |  | Bùi Hoài Tâm | T1 | T2 | T3 | T4 | T5 | T6
72 | 1.61.26.003.VIE.00.000 | Sodium Hypochloride (NaClO 10%) lỏng | Kg | 64958.94 | 27629.3 | 37329.64 | 18000 |  | Cung cấp HT XLN, người đề xuất Bùi Hoài Tâm |  | Bùi Hoài Tâm | T1 | T2 | T3 | T4 | T5 | T6
73 | 1.61.16.003.VIE.00.000 | Hóa chất-Khí hóa lỏng (NH3) | Kg | 5922674.0471 | 1204946.626 | 4717727.4211 | 900000 |  | Khử NOx, người đề xuất Bùi Hoài Tâm (800 tấn) |  | Bùi Hoài Tâm | T1 | T2 | T3 | T4 | T5 | T6
74 | 1.61.16.008.VIE.00.000 | Natri Hidroxit (NaOH 32%) | Kg | 235630.4176 | 73809.86 | 161820.5576 | 26000 |  | - Cung cấp HT XLN thải, tái sinh hạt |  | Bùi Hoài Tâm | T1 | T2 | T3 | T4 | T5 | T6
75 | 1.61.86.518.VIE.00.000 | Hoá chất- Ammonium hydroxite 20% P (NH4OH) | Kg | 100920.9765 | 18618.14 | 82302.8365 | 16000 |  | Cung cấp cho XLN lò |  | Bùi Hoài Tâm | T1 | T2 | T3 | T4 | T5 | T6
76 | 1.61.86.566.VIE.02.000 | PAC 12% lỏng, màu trắng hoặc vàng nhạt dùng cho xử lý nước cấp | Kg | 218080 | 29855 | 188225 | 18000 |  | - Cung cấp HT XLN |  | Bùi Hoài Tâm | T1 | T2 | T3 | T4 | T5 | T6
| 1.61.86.718.GER.01.000 | Hạt nhựa cation Lewatit® MonoPlus S108 H | Lít |  |  |  | 2000 |  |  |  | Vũ Văn Tiến | [6 empty] | T7
| 1.61.86.729.GER.01.000 | Hạt nhựa anion Lewatit® MonoPlus M 800 | Lít |  |  |  | 4000 |  |  |  | Vũ Văn Tiến | [6 empty] | T7
| 4.59.90.048.CHN.00.000 | Bi cao su làm sạch bình ngưng Cleaning Sponge Balls: Ball materia: Rubber, Φ: 32mm, Ball hardness: 35A | viên |  |  |  | 5000 |  |  |  | Vũ Văn Tiến | [6 empty] | T7
77 | 3.65.01.775.GER.00.000 | Card điều khiển Model: VT3000-37 MNR: R900020298 | Cái | 1 | 0 | 0 | 1 |  | SCTX hệ thống điều khiển băng cào xỉ | [8 empty] | T7
78 | 5.35.85.238.GER.00.000 | Mô đun truyền thông, Mã hiệu: 6ES7153-2BA10-0XB0 | Cái | 5 | 5 | 0 | 5 |  | SCTX hệ thống điều khiển Naclo (2 cái), Tro bay S1(cái), Chèn APH S2 (1 cái) | [8 empty] | T7
79 | 3.50.91.046.CHN.00.000 | Module cách ly CZ3035; Voltage: 20-35VDC; 1 input: 4-20mA,dc; 2 ouput : 4-20mA,dc; NSX: Chenzhu | Cái | 1 | 1 | 0 | 1 |  | SCTX hệ thống điều khiển hệ thống điều khiển FTSI#1 tổ máy S1 | [8 empty] | T7
80 | 3.50.91.801.PHI.00.000 | Bộ nguồn các bộ controller P/N: 1X01046H01L; (DIN-RAIL POWER SUPPLY, 24VDC, 10A, 240W) | Cái | 3 | 3 | 0 | 3 |  | SCTX hệ thống điều khiển DCS tổ máy S1/S2 | [8 empty] | T7
81 | 3.50.94.323.GER.00.000 B | Model: RWF40.000A97 hoặc tương đương. Điện áp làm việc: AC110…240V; 48...63HZ 10VA Relais 1..4 240V 2A CosPhi > 0,6 -20 T 50 Cấp bảo vệ: IP65/IP20 | Cái | 1 | 0 | 0 | 1 |  | SCTX hệ thống điều khiển lò hơi phụ | [8 empty] | T7
82 | 3.51.02.510.CHN.00.000 | Bộ điều khiển nhiệt độ Model: XMTJ-9000; Nguồn cấp: 220VAC | Cái | 1 | 0 | 0 | 1 |  | SCTX hệ thống điều khiển lò hơi phụ | [8 empty] | T7
83 | 3.51.02.517.ITA.00.000 | Bộ hiển thị đa năng Model: S311A-4-L; (Power supply): 10-40VDC, 19028VAC, 50/60Hz, max 3W; Kích thước: 96 x 48 x 98 mmmm; Sai số: 0,1% | Cái | 3 | 0 | 0 | 3 |  | Thực hiện PAKT | [8 empty] | T7
84 | 3.50.91.049.GER.01.000 | Đế cắm module PLC Article Number: 6ES7195-7HD10-0XA0 | Cái | 4 | 0 | 0 | 4 |  | SCTX hệ thống điều khiển HVAC | [8 empty] | T7
85 | 3.50.94.324.CHN.00.000 | Bộ chuyển đổi tín hiệu: Model: WS1521G; Input: 4-20mA; Output: 0-10VDC | Cái | 2 | 0 | 0 | 2 |  | SCTX hệ thống điều khiển băng cào xỉ | [8 empty] | T7
86 | 3.51.01.139.GER.00.000 | PLC Mã sản phẩm (Article Number): 6ES7216-2AD23-0XB8 | Cái | 2 | 0 | 0 | 2 |  | SCTX hệ thống điều khiển sấy sứ ESP S1 | [8 empty] | T7
87 | 3.50.91.157.CHN.00.000 | Module ngõ vào, ra Mã sản phẩm: G7E-DR20A; Ngõ vào số (Digital Inputs): 24 (24 VDC); Ngõ ra số (Digital Outputs): 8 (Relay) | Cái | 1 | 0 | 0 | 1 |  | SCTX hệ thống điều khiển Diesel | [8 empty] | T7
88 | 3.51.01.136.CHN.00.000 | PLC Mã sản phẩm: K7M-DR30UE | Cái | 1 | 0 | 0 | 1 |  | SCTX hệ thống điều khiển điện phân khí H2 | [8 empty] | T7
89 | 3.51.01.137.CHN.00.000 | PLC Mã sản phẩm: K7M-DR60U/DC | Cái | 1 | 0 | 0 | 1 |  | SCTX hệ thống điều khiển Diesel | [8 empty] | T7
90 | 4.90.01.468.JPN.00.000 | Keo Vá Tường Chống Thấm LKB 250gr | Bộ | 50 | 0 | 0 | 180 |  | Xử lý phòng điện tử Common | [8 empty] | T7
91 | 4.90.01.467.CHN.00.000 | Keo dán đa năng siêu dính chống nước công nghệ Nhật Bản, kết dính được hầu hết các loại vật liệu. | Chai | 20 | 0 | 0 | 20 |  | Xử lý phòng điện tử Common | [8 empty] | T7
92 | 4.90.01.092.VIE.00.000 | Keo bọt FOAM Apollo, 750ml/chai | Chai | 20 | 0 | 0 | 20 |  | Xử lý làm kín hầm cáp | [8 empty] | T7
93 | 3.20.84.519.CHN.12.000 | Đầu cos pin dẹp 5.5-14 (mỗi bịch 100 cái); Knipex | Bịch | 6 | 0 | 0 | 6 |  | SCTX hệ thống điều khiển DCS tổ máy S1/S2 | [8 empty] | T7
94 | 3.20.84.519.CHN.16.000 | Đầu cos pin rỗng 16-12 (mỗi bịch 100 cái); Knipex | Bịch | 4 | 0 | 0 | 4 |  | SCTX hệ thống điều khiển DCS tổ máy S1/S2 | [8 empty] | T7
95 | 3.30.14.094.VIE.00.000 | Cầu chì 4A | Chiếc | 20 | 0 | 0 | 20 |  | SCTX hệ thống điều khiển DCS tổ máy S1/S2 | [8 empty] | T7
96 | 3.30.14.106.CHN.00.000 | Cầu chì ống 10 A | Cái | 17 | 0 | 0 | 17 |  | SCTX hệ thống điều khiển DCS tổ máy S1/S2 | [8 empty] | T7
97 | 3.30.14.315.CHN.00.000 | Cầu chì 5 x 20mm; 1,25 AT 250V | Cái | 50 | 0 | 0 | 50 |  | SCTX hệ thống điều khiển DCS tổ máy S1/S2 | [8 empty] | T7
98 | 2.80.10.006.CHN.00.000 | Tấm nhôm ALU, Kích cở: 1220 x 2400 x 3mm, Lớp nhựa: Nhựa chống cháy | Tấm | 200 | 0 | 0 | 200 |  | Xử lý làm kín hầm cáp | [8 empty] | T7
99 | 4.20.78.077.VIE.00.000 | Tấm Mica Trong, Kích thuớc: 1220mm x 2440mm x 5mm | Tấm | 1 | 0 | 0 | 1 |  | Xử lý làm kím hầm cáp | [8 empty] | T7
100 | 4.90.01.156.VIE.00.000 | Keo silicon A500 | Chai | 30 | 0 | 0 | 500 |  | Sửa chữa thường xuyên các tủ điều khiển | [8 empty] | T7
101 | 3.15.97.439.VIE.00.000 | Cáp điện Cadivi CVV 2x1.5mm2, 300/500V | Mét | 100 | 0 | 0 | 100 |  | Sửa chữa thường xuyên các tủ điều khiển | [8 empty] | T7
102 | 3.97.35.191.CHN.00.000 | Quạt rút khí tủ điều khiển, Model: DP200A; P/N2123HSL; Điện áp: 220-240VAC; Tần số: 50/60Hz; Dòng điện: 0.14A; | Cái | 320 | 0 | 0 | 320 | [10 empty] | T7
103 | 3.97.35.267.CHN.00.000 | Quạt làm mát tủ điện; Model: F2E-220B-230; Kích thước: Ø220x60mm | Cái | 8 | 0 | 0 | 8 |  | Quạt làm mát tủ TSI FTSI | [8 empty] | T7
104 | 3.97.35.263.CHN.00.000 | Quạt làm mát; Model: F2E-260B-230 | Cái | 10 | 0 | 0 | 10 |  | Quạt làm mát tủ TSI FTSI | [8 empty] | T7
105 | 3.70.01.415.CHN.00.000 | Quạt làm mát Model: FP-108 EX-S1-B | Cái | 12 | 0 | 0 | 12 |  | Quạt làm mát tủ TSI FTSI | [8 empty] | T7
106 | 3.97.35.131.CHN.00.000 | Quạt Sunon KDE 2412PMBI1-6A 24VDC | Cái | 24 | 0 | 0 | 24 |  | Quạt làm mát các tủ Remote DCS | [8 empty] | T7
| 4.89.00.005.CHN.01.000 | Tấm thấm dầu Polypropylen; Kích thước: 41x46cm, dày 5mm; Màu sắc: màu trắng; Quy cách: 100 tấm/thùng | Tấm |  |  |  | 100 |  | Vệ sinh dầu đề xuất 100 tấm |  | Bùi Hoài Tâm | [7 empty] | T8
| 8.95.80.006.VIE.00.000 | Bao tải loại 50kg | cái |  |  |  | 2000 |  | Vớt trứng nước tuần hoàn |  | Bùi Hoài Tâm | [7 empty] | T8
| 1.26.86.008.VIE.00.000 | Khí Ni tơ (chai 40L/6m3) | Chai |  |  |  | 4 |  | Dùng cho thông thổi bộ SX H2 |  | Bùi Hoài Tâm | [7 empty] | T8
| 4.25.01.179.VIE.01.000 | Sơn phủ xanh,Bạch Tuyết,Mã màu: Yamaha lợt 714,16kg/thùng | Kg |  |  |  | 200 |  | Vật tư phục vụ công tác 5s của PXVH1 |  | Bùi Hoài Tâm | [7 empty] | T8
| 4.25.01.207.VIE.00.000 | Sơn dầu xanh lá, Bạch Tuyết, Mã màu:Vert 617 | Kg |  |  |  | 200 |  | Vật tư phục vụ công tác 5s của PXVH1 |  | Bùi Hoài Tâm | [7 empty] | T8
| 4.25.01.418.VIE.00.000 | Sơn mã màu: 344 | Kg |  |  |  | 200 |  | Vật tư phục vụ công tác 5s của PXVH1 |  | Bùi Hoài Tâm | [7 empty] | T8
| 4.25.01.451.VIE.00.000 | Sơn dầu AC-310 (màu vàng) | Hộp |  |  |  | 10 |  | Vật tư phục vụ công tác 5s của PXVH1 |  | Bùi Hoài Tâm | [7 empty] | T8
| 4.25.01.452.VIE.00.000 | Sơn AC-210, màu đỏ | Kg |  |  |  | 50 |  | Vật tư phục vụ công tác 5s của PXVH1 |  | Bùi Hoài Tâm | [7 empty] | T8
| 4.90.01.156.VIE.00.000 | Keo silicon A500 | Chai |  |  |  | 100 |  | Vật tư phục vụ công tác 5s của PXVH1 |  | Bùi Hoài Tâm | [7 empty] | T8
| 4.94.50.360.VIE.00.000 | Băng keo giấy 5 cm | Cuộn |  |  |  | 50 |  | Vật tư phục vụ công tác 5s của PXVH1 |  | Bùi Hoài Tâm | [7 empty] | T8
| 4.94.80.285.VIE.00.000 | Vải lau màu | Kg |  |  |  | 600 |  | Phục vụ công tác vệ sinh thiết bị |  | Bùi Hoài Tâm | [7 empty] | T8
| 4.94.80.775.VIE.00.000 | Cuộn băng rào vùng làm việc, Chất liệu: nhựa PP, Màu sắc: Bảng nền trắng, chữ đỏ. Kích thước dài 100m , rộng 8cm | Cuộn |  |  |  | 100 |  | Phục vụ công tác cảnh báo vùng làm việc an toàn |  | Bùi Hoài Tâm | [7 empty] | T8
| 5.60.11.076.CHN.00.000 | Phin lọc chống hóa chất dùng cho mặt nạ phòng độc, PHIN LỌC UNIX 531 A1B1E1K1 | Cái |  |  |  | 6 |  | Cấp phát cho cương vị máy nghiền - thải xỉ |  | Bùi Hoài Tâm | [7 empty] | T8
| 8.35.65.151.VIE.00.000 | Cọ sơn 5cm | Cái |  |  |  | 20 |  | Vật tư phục vụ công tác 5s của PXVH1 |  | Bùi Hoài Tâm | [7 empty] | T8
| 3.30.14.457.CHN.05.000 | Cầu chì F3AL 250V, NSX: Zhenjiang Xinqu | Cái | 15 | 15 | 0 | 15 | 15 | SCTX hệ thống DCS |  | Nguyễn Khắc Bảo | [7 empty] | T8
| 3.30.14.459.ESP.01.000 | Cầu chì Bussmann C10G2; 1A; | Cái | 14 | 14 | 0 | 14 | 14 | SCTX hệ thống DCS |  | Nguyễn Khắc Bảo | [7 empty] | T8
| 3.30.14.459.ESP.01.000 | Cầu chì Bussmann C10G2; 1A; | Cái | 11 | 11 | 0 | 11 | 11 | SCTX hệ thống DCS |  | Nguyễn Khắc Bảo | [7 empty] | T8
| 3.30.14.459.ESP.04.000 | Cầu chì Bussmann C10G0-5; 6A; | Cái | 20 | 20 | 0 | 20 | 20 | SCTX hệ thống DCS |  | Nguyễn Khắc Bảo | [7 empty] | T8
| 3.30.20.007.CHN.00.000 | Cầu chì ống (1A 5x20mm; 100 cái/hộp) | Cái | 100 | 100 |  | 100 | 100 | SCTX hệ thống DCS |  | Nguyễn Khắc Bảo | [7 empty] | T8
| 3.30.20.008.CHN.00.000 | Cầu chì ống (2A 5x20mm; 100 cái/hộp) | Cái | 100 | 100 |  | 100 | 100 | SCTX hệ thống DCS |  | Nguyễn Khắc Bảo | [7 empty] | T8
| 3.46.15.505.GER.00.000 | Cầu dao tự động; Model: 1D20UL | Cái | 280 | 280 |  | 280 | 280 | SCTX hệ thống DCS |  | Nguyễn Khắc Bảo | [7 empty] | T8
| 3.62.92.023.CHN.00.000 | Domino khối đen 4P 25A, 4 cực/cây | Cây | 10 | 10 |  | 10 | 10 | SCTX hệ thống DCS |  | Nguyễn Khắc Bảo | [7 empty] | T8
| 3.62.92.023.CHN.01.000 | Domino khối đen 4P 35A, 4cực/cây | Cây | 5 | 5 |  | 5 | 5 | SCTX hệ thống DCS |  | Nguyễn Khắc Bảo | [7 empty] | T8
| 3.62.92.027.VIE.00.000 | Domino nhựa trắng 16mm², 10 cực/cây | Cây | 52 | 52 |  | 52 | 52 | SCTX hệ thống DCS |  | Nguyễn Khắc Bảo | [7 empty] | T8
| 3.70.75.031.TPE.00.000 | băng keo hạ thế Nano 20mm x 20m | Cuộn | 40 | 40 |  | 40 | 40 | SCTX hệ thống DCS |  | Nguyễn Khắc Bảo | [7 empty] | T8
| 4.94.50.360.VIE.00.000 | Băng keo giấy 5 cm | Cuộn | 50 | 50 |  | 50 | 50 | SCTX hệ thống DCS |  | Nguyễn Khắc Bảo | [7 empty] | T8
| 4.94.60.167.VIE.00.000 | Băng keo giấy 2cm | Cuộn | 50 | 50 |  | 50 | 50 | SCTX hệ thống DCS |  | Nguyễn Khắc Bảo | [7 empty] | T8
| 3.62.92.026.CHN.01.000 | Domino nhựa trắng 10mm², 12 cực/cây | Cây | 10 | 10 |  | 10 | 10 | SCTX hệ thống DCS |  | Nguyễn Khắc Bảo | [7 empty] | T8
| 3.62.92.027.CHN.00.000 | Domino nhựa trắng 16mm², 10 cực/cây | Cây | 10 | 10 |  | 10 | 10 | SCTX hệ thống DCS |  | Nguyễn Khắc Bảo | [7 empty] | T8
| 3.62.92.028.CHN.00.000 | Domino nhựa trắng 4mm², 10 cực/cây | Cây | 10 | 10 |  | 10 | 10 | SCTX hệ thống DCS |  | Nguyễn Khắc Bảo | [7 empty] | T8
| 3.62.92.029.CHN.00.000 | Domino nhựa trắng 6mm², 10 cực/cây | Cây | 10 | 10 |  | 10 | 10 | SCTX hệ thống DCS |  | Nguyễn Khắc Bảo | [7 empty] | T8
| 3.62.92.030.CHN.00.000 | Domino nhựa trắng 8mm², 10 cực/cây | Cây | 10 | 10 |  | 10 | 10 | SCTX hệ thống DCS |  | Nguyễn Khắc Bảo | [7 empty] | T8
| 3.62.92.058.KOR.05.000 | Domino SHT-10-10 P; 10A 10P | Cái | 5 | 5 |  | 5 | 5 | SCTX hệ thống DCS |  | Nguyễn Khắc Bảo | [7 empty] | T8
| 3.97.35.131.CHN.00.000 | Quạt Sunon KDE 2412PMBI1-6A 24VDC | Cái | 14 | 14 |  | 14 | 14 | SCTX hệ thống DCS |  | Nguyễn Khắc Bảo | [7 empty] | T8
| 4.84.24.067.VIE.00.000 | Bản lề lá, Kích thước: 70x45x3mm | Cái | 5 | 5 |  | 5 | 5 | SCTX các tủ DCS tổ máy S1/S2/Com |  | Nguyễn Khắc Bảo | [7 empty] | T8
| 4.31.69.041.VIE.00.000 | Dây rút nhựa 3x100mm (bịch 100 sợi) | Bịch | 8 | 8 |  | 8 | 8 | SCTX các tủ DCS tổ máy S1/S2/Com |  | Nguyễn Khắc Bảo | [7 empty] | T8
| 4.90.01.323.ENG.01.000 | Keo dán PR100, 20g/chai | Chai | 2 | 2 |  | 2 | 2 | SCTX các tủ DCS tổ máy S1/S2/Com |  | Nguyễn Khắc Bảo | [7 empty] | T8
| 4.90.01.092.VIE.00.000 | Keo bọt FOAM Apollo, 750ml/chai | Chai | 12 | 12 |  | 12 | 12 | Làm kín hầm cáp phòng điện tử |  | Nguyễn Khắc Bảo | [7 empty] | T8
| 3.50.91.046.CHN.00.000 | Module cách ly CZ3035; Voltage: 20-35VDC; 1 input: 4-20mA,dc; 2 ouput : 4-20mA,dc; NSX: Chenzhu | Cái | 4 | 4 |  | 4 | 4 | Thực hiện theo PAKT cải tiến |  | Nguyễn Khắc Bảo | [7 empty] | T8
| 3.51.01.133.GER.00.000 | Bộ nguồn Mã sản phẩm (Article Number): 6ES7407-0DA02-0AA0; Power supply PS407 | Cái | 1 | 1 |  | 1 | 1 | Thay thế cho tủ PLC ESP S1 |  | Nguyễn Khắc Bảo | [7 empty] | T8
| 3.50.91.150.GER.00.000 | Module truyền thông Mã sản phẩm (Article Number): 6ES7153-2BA02-0XB0 | Cái | 2 | 2 |  | 2 | 2 | SCTX hệ thống điều khiển XLNT |  | Nguyễn Khắc Bảo | [7 empty] | T8
| 3.51.02.518.GER.00.000 | Bộ điều khiển lập trình, Model: 6ES7414-5HM06-0AB0 V6.0.2 | Cái | 1 | 1 |  | 1 | 1 | Thay thế cho PLC điều khiển thu hồi tro bay |  | Nguyễn Khắc Bảo | [7 empty] | T8
| 3.94.01.269.CHN.00.000 | Bộ cách ly tín hiệu dòng điện Model: WS1522E Input: 4-20mA; Output: 4-20mA | Cái | 1 | 1 |  | 1 | 1 | Thay thế cho tủ điều khiển biến tần GGH |  | Nguyễn Khắc Bảo | [7 empty] | T8
| 3.62.92.105.CHN.00.000 | Domino Model: TB-2504 | Cây | 10 | 10 |  | 10 | 10 | SCTX hệ thống điều khiển |  | Nguyễn Khắc Bảo | [7 empty] | T8
| 3.50.40.093.CHN.02.000 | Rơ le trung gian MY2N-GS DC 24 BY OMZ + đế cắm PYF08A-N BY OMZ; Omron | Bộ | 46 | 46 |  | 46 | 46 | SCTX hệ thống điều khiển DCS/PLC tổ máy S1/S2/Com |  | Nguyễn Khắc Bảo | [7 empty] | T8
| 3.52.01.253.CHN.03.000 | Bộ nguồn Loại: EDR-120-24, Input: 100-120VAC 3.3A; 200-240VAC 2A, Output: 24VDC 5A | Cái | 2 | 2 |  | 2 | 2 | SCTX hệ thống điều khiển PLC tổ máy S1/S2/Com |  | Nguyễn Khắc Bảo | [7 empty] | T8
| 3.50.40.103.CHN.00.000 | Rơ le trung gian loại: RXM4AB2BD; Điện áp: 24VDC; Dòng điện: 8A | Cái | 16 | 16 |  | 16 | 16 | SCTX hệ thống điều khiển DCS/PLC tổ máy S1/S2/Com |  | Nguyễn Khắc Bảo | [7 empty] | T8
| 3.70.01.415.CHN.00.000 | Quạt làm mát Model: FP-108 EX-S1-B | Cái | 12 | 12 |  | 12 | 12 | Thay thế cho các tủ CEMS, tủ switch mạng |  | Nguyễn Khắc Bảo | [7 empty] | T8
| 3.51.02.558.CHN.00.000 | Bộ chuyển nguồn Model: DR-DN20; Input A: 19-29VDC; Input B: 19-29VDC; Output: 20A (Max) | Cái | 4 | 4 |  | 4 | 4 | SCTX hệ thống điều khiển PLC tổ máy S1/S2/Com |  | Nguyễn Khắc Bảo | [7 empty] | T8
| 3.50.91.801.PHI.00.000 | Bộ nguồn các bộ controller P/N: 1X01046H01L; (DIN-RAIL POWER SUPPLY, 24VDC, 10A, 240W) | Cái | 3 | 3 |  | 3 | 3 | Thay thế cho các tủ DCS S1 |  | Nguyễn Khắc Bảo | [7 empty] | T8
| 3.50.91.000.GER.81.000 | PLC Short description: CPU 314C-2 DP; Article Number:: 6ES7 314-6CH04-0AB0; Firmware version: V3.3 | Cái | 1 | 1 |  | 1 | 1 | SCTX máy ép bùn |  | Nguyễn Khắc Bảo | [7 empty] | T8
| 3.70.04.005.VIE.00.000 | ống ruột gà 25mm | Mét | 100 | 100 |  | 100 | 100 | SCTX hệ thống điều khiển PLC |  | Nguyễn Khắc Bảo | [7 empty] | T8
| 3.80.89.708.GER.00.000 | Bộ nguồn 24VDC 6EP1334-2BA20 | Cái | 6 | 6 |  | 6 | 6 | SCTX hệ thống điều khiển HVAC (02 cái), ESP (02 cái), Chèn APH (02 cái) |  | Nguyễn Khắc Bảo | [7 empty] | T8

## Tháng 7.2026
CÔNG TY NHIỆT ĐIỆN DUYÊN HẢI
PHÂN XƯỞNG VẬN HÀNH 1
Họ tên người nhận hàng:
Theo...........................số ...............ngày ....tháng ....năm .....của ................................
Lý do xuất kho: Phục vục công tác vận hành NMNĐ DH1 (SXKD 2019 – DH1)
Xuất tại kho:
CÔNG TY NHIỆT ĐIỆN DUYÊN HẢI | [8 empty] | QLVT.20
PHÂN XƯỞNG VẬN HÀNH 1
Số: VH1
BIỂU TỔNG HỢP NHU CẦU VẬT TƯ THIẾT BỊ SCTX
THÁNG 7 NĂM 2026
| Phân xưởng Vận hành 1 | [7 empty] | Dầu LCKD/SINOPEC: 200LIT/PHUY
| Theo kế hoạch sửa chữa Tháng 7 năm 2026 | [7 empty] | Dầu total: 208l/phuy
Dầu sell: 209l/phuy
STT | MÃ VẬT TƯ | TÊN QUY CÁCH VẬT TƯ | ĐVT | Kế hoạch trong năm | Luỹ kế số lượng đã sử dụng | Số lượng còn lại so với kế hoạch năm | Số lượng yêu cầu trong tháng | Số lượng tồn kho | Mục đích, vị trí sử dụng | Tồn tại kho P.KHVT (tính tới ngày 15 của tháng hiện tại) | Người đề xuất
I. VẬT TƯ DẦU NHỚT BÔI TRƠN | [11 empty] | T1 | T2 | T3 | T4 | T5 | T6 | T7 | T8 | T9 | T10 | T11 | T12
1 | 1.31.53.023.VIE.00.000 | Dầu nhờn Total Preslia 46 | Lít | 2288 | 1369 | 919 | 200 |  | Trạm dầu bôi trơn quạt khói IDF;Trạm dầu bôi trơn quạt khói IDF; | 0 | Nguyễn Quang Đàm | T1: T1; T2: T2; T4: T4; T5: T5; T6: T6; T7: t7
2 | 1.31.53.023.VIE.00.000 | Dầu nhờn Total Preslia 46 | Lít | 2288 | 1369 | 919 | 60 |  | Dầu bôi trơn gối đỡ chặn bơm ngưng | 0 | Vũ Văn Tiến | T1 | T2 | T3 | T4 | T5 | T6 | T7
3 | 1.31.53.022.VIE.00.000 | Dầu Total Preslia 32 | Lít | 6240 | 832 | 5408 | 624 |  | Bổ sung dầu bôi trơn tuabin chính, BFPT, bơm cấp điện |  | Vũ Văn Tiến | T1 | T2 | T3 | T4 | T5 | T6 | T7
4 | 1.41.44.082.VIE.00.000 | Dầu Total Azolla ZS46 | Lít | 624 | 0 | 624 | 60 |  | Dầu điều khiển Bypass LP-HP Tuabin |  | Vũ Văn Tiến | T1 | T2 | T3 | T4 | T5 | T6 | T7
5 | 1.41.44.044.SIN.00.000 | Dầu Shell Tellus S2 M68 | Lít | 1944 | 0 | 1944 | 100 |  | Dầu điều khiển Bypass LP-HP Tuabin |  | Nguyễn Quang Đàm | T1 T1 T1: T1; T5 T5 T5: T5; T6 T6 T6: T6
6 | 1.41.44.056.HKG.00.000 | Shell Tellus S2 MX46 | Lít | 927 | 300 | 627 | 50 |  | Trạm dầu Căng băng SSC |  | Nguyễn Quang Đàm | T1 | T2 |  | T4 | T5 | T6 | t7
4 | 1.41.44.056.HKG.00.000 | Shell Tellus S2 MX46 | Lít | 927 | 0 | 927 | 250 |  | Bổ sung dầu cho trạm dầu thủy lực van bướm đầu thoát bơm tuần hoàn 1A, 1B, 2A, 2B |  | Vũ Văn Tiến | T1 T1 T1: T1; T2 T2 T2: T2; T3 T3 T3: T3; T4 T4 T4: T4
7 | 1.31.53.021.VIE.00.000 | Dầu nhờn Total Preslia 68 | Lít | 2562 | 0 | 2562 | 208 |  | Dầu bôi trơn quạt FDF, PAF Trạm dầu bôi trơn quạt tăng áp Booter fan FGD | 1076 | Nguyễn Quang Đàm | T1 | T2 |  | T4 | T5 | T6 | t7
8 | 1.31.53.019.SIN.00.000 | Dầu Sinopec L-TSA46 | Lít | 1725 | 0 | 1725 | 200 |  | Trạm dầu bôi trơn động cơ chính Máy nghiền, quạt gió chèn Dầu bôi trơn gối đỡ chặn động cơ bơm hấp thụ FGD | Trả kho 600lit ứng | Nguyễn Quang Đàm | T1 | T2 |  | T4 | T5 | T6 | t7
9 | 1.31.53.047.SIN.00.000 | Dầu Sinopec L -TSA 32 | Lít | 585 | 0 | 585 | 208 |  | - Quạt sục khí FGD |  | Nguyễn Quang Đàm | T1 T1 T1: T1; T2 T2 T2: T2; T4 T4 T4: T4; T7 T7 T7: t7
10 | 1.31.53.018.SIN.00.000 | Dầu bôi trơn Shell Turbo T32 | Lít |  |  |  | 1253 |  | Thay cho các trạm dầu Quạt sục khí #2, 3, 5, 6 |  | Vũ Văn Tiến | T1 T1 T1: T1; T2 T2 T2: T2; T3 T3 T3: T3; T4 T4 T4: T4
9 | 1.31.03.032.VIE.00.000 | Dầu Shell Rimula R4X 15W40 | Lít | 1717 | 50 | 0 | 50 |  | Thay dầu động cơ MF Diezel trạm bơm nước thô, MNK NH3 |  | Vũ Văn Tiến | T1 | T2 | T3 | T4 | T5 | T6
11 | 1.41.44.073.VIE.00.000 | Shell Omala S2 GX 220 | Lít | 4389 | 0 | 4389 | 209 |  | Động cơ vần trục máy nghiền, HGT phân ly máy nghiền HGT bơm rửa cao áp GGH |  | Nguyễn Quang Đàm | T1 | T2 | T3 | T4 |  |  | t7
12 | 1.41.44.073.VIE.00.000 | Shell Omala S2 GX 220 | Lít | 4389 | 0 | 4389 | 20 |  | Bổ sung cho các bơm định lượng hóa chất, quạt XLNHH, XLNT: không đề xuất |  | Bùi Hoài Tâm | bar: T4
10 | 1.41.44.073.VIE.00.000 | Shell Omala S2 GX 220 | Lít | 4389 | 654 | 3735 | 209 |  | Động cơ vần trục máy nghiền, HGT phân ly máy nghiền. HGT bơm rửa cao áp GGH |  | Nguyễn Quang Đàm | T4: T4; T5: T5; T6: T6 | t7
11 | 1.31.73.139.SIN.00.000 | Dầu Shell Omala S4 GXV 220 | Lít | 4389 | 0 | 4389 | 209 |  | Dầu bôi tởn HGT băng tải máy cấp than nguyên | Nguyễn Quang Đàm | Nguyễn Quang Đàm |  | T2 |  | T4 | T5 | T6 | t7
12 | 1.31.73.125.VIE.00.000 | Shell Omala S2 G320 (GX320) | Lít | 2374 | 0 | 2374 | 300 |  | Bổ sung hộp giảm tốc chính Máy nghiền |  | Nguyễn Quang Đàm | T1 | T2 |  | T4 | T5 | T6 | t7
13 | 1.31.73.044.SIN.00.000 | Dầu Sinopec L-CKD 320 | Lít | 4158 | 0 | 4158 | 330 |  | Bổ sung hộp giảm tốc chính Máy nghiền |  | Nguyễn Quang Đàm |  | T2 |  | T4 | T5 | T6 | t7
14 | 1.31.73.125.VIE.00.000 | Shell Omala S2 GX 320 | Lít | 2374 | 0 | 2374 | 200 |  | Thay dầu HGT chính máy nghiền |  | Nguyễn Quang Đàm | [6 empty] | t7 | bar: T6
15 | 1.31.73.071.SIN.00.000 | Dầu Sinopec L-CKD 150; Singapore | Lít | 4082 | 1600 | 2482 | 208 |  | Hộp giảm tốc APH 1A; Trạm dầu LH/HP máy nghiền; HGT bơm rửa cao áp APH | 6843 | Nguyễn Quang Đàm | [6 empty] | t7 | bar: T6
14 | 1.31.73.072.SIN.00.000 | Dầu Sinopec L-CKD 220 | Lít | 0 | 0 | 0 | 300 |  | Thay dầu hộp giảm tốc phân ly S2 |  | Vũ Văn Tiến | bar: T2; T4
16 | 1.31.53.048.THA.00.000 | Shell Omala S2 GX1000 | Lít | 50 | 0 | 50 | 208 |  | Dầu bôi trơn gối đỡ dẫn hướng, gối chặn GGH - FGD 'Bổ sung dầu thủy lực van bướm đầu thoát bơm hấp thụ |  | Nguyễn Quang Đàm | T1 | T2 |  | T4 | T5 | T6 | t7
17 | 1.41.44.056.VIE.00.000 | Dầu Shell Omala S2 GX 1000 | Lít | 50 | 0 | 50 | 200 |  | Dầu bôi trơn gối đỡ dẫn hướng, gối chặn GGH - FGD 'Bổ sung dầu thủy lực van bướm đầu thoát bơm hấp thụ |  | Nguyễn Quang Đàm | [6 empty] | t7 | bar: T1; T6
18 | 1.31.53.059.USA.00.000 | Nhớt làm mát máy nén khí (Ultra coolant Ingersoll Rand, CNN:38459582), Máy nén khí: ML350-2S | Lít | 2740 | 0 | 2740 | 40 |  | Nhớt làm mát máy nén khí Ultra coolant Ingersoll Rand: dự phòng tại chỗ (40 lít). | Không có dữ liệu | Vũ Văn Tiến | T1 | T2 | T3 | T4 | T5 | T6
19 | 1.51.05.179.ESP.00.000 | Mỡ bôi trơn Quakertek™ ALC-00HV, Colour: Black, Base oil, viscosity at 40°C, ASTM D-445, mm²/s: Aluminium, NLGT Grade: 00, Worked penetration 60 strokes ASTM D-217, 1/10mm: 405, | Kg | 0 | 0 | 0 | 540 |  | Dầu bôi trơn VRL của máy nghiền Còn ứng kho chưa trả, | 9385 | Nguyễn Quang Đàm | bar: T6 T6
20 | 1.31.03.119.IND.00.000 | Dầu bôi trơn EA utra plus open gear clubricant | Kg | 0 | 880 |  | 3000 |  | Dầu bôi trơn VRL của máy nghiền, | 9385 | Vũ Văn Tiến | T1 | T2 | T3 | T4 | T5 | T6
21 | 1.41.84.020.CHN.01.000 | Dầu máy biến áp Kunlun KI25X; Quy cách: 170kg/phuy | Kg | 3553.5791 | 0 | 3553.5791 | 510 |  | Bổ sung cho các MBA ESP S2 |  | Bùi Hoài Tâm | T2: T2; T3: T3; T4: T4
22 | 1.31.73.041.CHN.00.000 1.31.73.073.SIN.00.000 | Dầu Sinopec L-DAB 100 | Lít | 0 | 0 | 0 | 0 |  | Thay dầu MNK phun dầu VRL |  | Nguyễn Quang Đàm
21 | 1.31.73.046.VIE.00.000 | Dầu Total Carter EP 460 | Lít | 482.6 | 210 | 272.6 | 200 |  | Dầu bôi trơn HGT vòi thổi bụi Lò hơi, HGT xích cào làm sạch máy cấp, HGT vòi thổi bụi GGH |  | Nguyễn Quang Đàm | T4: T4; T5: T5; T6 T6: T6 | t7
| 1.31.73.047.SIN.00.000 | Dầu Total Carter EP 680 | Lít | 1256 |  |  | 200 |  | Dầu bôi trơn gối chặn, gối dẫn hướng APH Lò hơi |  | Nguyễn Quang Đàm | [6 empty] | t7 | bar: T5
23 | 1.61.86.421.MAS.00.000 | Nước làm mát Turbocool Ready Mix | Lít | 0 | 0 | 0 | 150 |  | Thay thế cho máy phát diesel trạm bơm nước thô, Diesel chữa cháy |  | Bùi Hoài Tâm | bar: T2
II. VẬT TƯ LỌC DẦU NHỚT, LỌC NƯỚC
22 | 5.17.30.291.CHN.00.000 | Lõi lọc dầu Mã: S03013/3 (thay cho lọc 92888262) | Cái | 28 | 12 | 16 | 6 |  | Thay lọc dầu hồi MNK thu tro B, E, F | 50 | Vũ Văn Tiến |  |  | T3 | T4 | T5 | T6
23 | 5.17.30.291.CHN.00.000 | Lõi lọc dầu Mã: S03013/3 | Cái | 0 | 0 | 0 | 6 |  | Thay lọc dầu hồi MNK thu tro B, E, F |  | Vũ Văn Tiến | bar: T6 T6
24 | 5.17.30.290.CHN.00.000 | Lọc tách dầu Oil Separator Filter, Mã: SS4753L (thay cho lọc 54509435) | Cái | 10 | 0 | 10 | 3 |  | Thay lọc tách dầu MNK thu tro B, E, F | 18 | Vũ Văn Tiến | bar: T6 T6
25 | 5.17.30.290.CHN.00.000 | Lọc tách dầu Oil Separator Filter, Mã: SS4753L | Cái | 0 | 0 | 0 | 3 |  | Thay lọc tách dầu MNK thu tro B, E, F |  | Vũ Văn Tiến | bar: T6 T6
25 | 5.17.30.294.CHN.00.000 | Lọc tách dầu Oil Separator Filter Mã SS4743L (thay cho lọc 2221974) | Cái | 8 | 0 | 8 | 1 |  | Lọc tách dầu Oil Separator Filter Mã SS4743L : 01 cái thay cho MNK 4 |  | Bùi Hoài Tâm | bar: T2; T4
26 | 5.17.70.012.CHN.00.000 | Lõi lọc khí Air Filter Mã: SP3818P ( lọc ngắn, thay thế cho Lọc khí P/N 39903281) | Cái | 20 | 0 | 20 | 3 |  | Thay lọc khí đầu vào MNK thu tro B, E, F |  | Vũ Văn Tiến | bar: T6 T6
27 | 5.17.70.012.CHN.00.000 | Lõi lọc khí Air Filter Mã: SP3818P | Cái | 0 | 0 | 0 | 3 |  | Thay lọc khí đầu vào MNK thu tro B, E, F |  | Vũ Văn Tiến | bar: T6 T6
28 | 5.17.70.013.CHN.00.000 | Lõi lọc khí Air Filter Mã:SP3836P | Cái | 28 | 0 | 28 | 3 |  | Thay lọc khí đầu vào MNK thu tro B, E, F |  | Vũ Văn Tiến | bar: T6 T6
29 | 5.17.70.013.CHN.00.000 | Lõi lọc khí Air Filter Mã: SP3836P ( lọc dài, thay thế cho Lọc khí P/N: 39903265) | Cái | 28 | 0 | 28 | 3 |  | Thay lọc khí đầu vào MNK thu tro B, E, F |  | Vũ Văn Tiến | bar: T6 T6
30 | 5.17.30.238.CHN.00.000 | Lõi lọc tách dầu; Filter element: SM9952, Working pressure: 0.8MPa, Filtration Level: 0.01µm, Remaining Oil Content: 0.01PPm, Capacity: 90m3/min, Differential pressure: < 0.3bar | Cái | 48 | 0 | 48 | 32 |  | Lõi lọc tách dầu bộ sấy khí nén điều khiển và tro bay: thay cho bộ sấy 1,2,3 B,C,E,F,G,H,I,J đến thời gian cần thay |  | Bùi Hoài Tâm | T1 | T2 |  | T4 |  | T6
31 | 4.59.90.048.CHN.00.000 | Bi cao su làm sạch bình ngưng Cleaning Sponge Balls: Ball materia: Rubber, Φ: 32mm, Ball hardness: 35A | Viên | 20000 | 10000 | 10000 | 5000 |  | Làm sạch ống Titan bình ngưng. |  | Vũ Văn Tiến | T4: T4; T5: T5; T6 T6: T6
31 | 5.17.20.065.CHN.00.000 | Lọc khí Sotras E7-44 (SM 9976), Filter element: Sotras, SM 9976, orking, pressure: 0.8MPa, Filtration Level: 1µm | Cái | 18 | 0 | 18 | 0 |  | Lọc khí bộ sấy Sotras SM 9976 thay cho bộ sấy MNK: thay cho bộ sấy 2,3 đã đến thời gian cần thay. |  | Bùi Hoài Tâm | bar: T1 to T2
32 | 5.17.60.109.CHN.01.000 | Lọc khí. Filter element: SM 9976, Working pressure: 0.8MPa, Filtration Level: 1µm, Capacity: 45m3/min, Differential pressure: < 0.3bar | Cái | 0 | 0 | 0 | 18 |  | Thay lọc khí bộ sấy khí nén ĐK DH1 |  | Nguyễn Văn Cường | bar: T6 T6
33 | 5.17.70.014.CHN.00.000 | Lõi lọc khí Sotras SM 9976, Filter element: Sotras SM 9976, Working pressure: 0.8MPa, Filtration Level: 1µm | Cái | 0 | 0 | 0 | 18 |  | Thay lọc khí bộ sấy khí nén ĐK DH1 |  | Nguyễn Văn Cường | bar: T6 T6
34 | 5.17.80.218.CHN.00.000 | Lọc từ. Bộ lọc từ nam châm thanh. Nam châm Kích thước: D25x90mm. Lực từ: 8000- 9000 Gauss. Cố định một đầu trên thanh inox KT 25x180mm | Cái | 0 | 0 | 0 | 6 |  | Lọc từ đường dầu hồi trạm dầu LP/HP máy nghiền, người đề xuất Nguyễn Quang Đàm | 0 | Nguyễn Quang Đàm | T1: T1; T5: T5; T6 T6: T6
35 | 5.17.80.089.CHN.01.000 | Lõi lọc thủy lực cho bộ lọc dầu Duplex Filter 22PD; KT: 60x245mm | Cái | 0 | 0 | 0 | 6 |  | Lõi Lọc dầu điều khiển quạt PAF, FDF DH1, người đề xuất Nguyễn Quang Đàm | 0 | Nguyễn Quang Đàm
35 | 5.17.80.215.GER.00.000 5.17.80.048.EUR.00.000 | Lõi Lọc dầu thủy lực trạm dầu dẫn động xích cào SSC - DH1, Lõi lọc dầu thủy lực, Rexroth filter element 2.0130 H10XL-A00 0- M, Model R928022276, Filtration rating 10µm | Cái | 0 | 0 | 0 | 2 |  | Lõi Lọc dầu thủy lực trạm dầu dẫn động xích cào SSC - DH1, người đề xuất Nguyễn Quang Đàm |  | Nguyễn Quang Đàm | T1 | T2 |  |  | T5 | T6
36 | 5.17.30.132.CHN.01.000 | Lọc dầu động cơ chính máy nghiền, loại máy nghiền MGS-4766, mã lọc: SPL-15 Oil Filter Mesh Disc - Inner diameter: 20mm - Outer diameter: 40mm - Rated Flow: 2m3/h - Materials: copper mesh - Precise: 500 mesh - Số lượng đĩa lọc trên mỗi bộ: 30 cái | Cái | 0 | 0 | 0 | 6 |  | Lõi Lọc dầu động cơ chính mill DH1, người đề xuất Nguyễn Quang Đàm |  | Nguyễn Quang Đàm | T1 | T2 |  |  | T5 | T6
37 | 5.17.20.095.CHN.01.000 | Model: KANG HUA WU-250x100FJ | Cái | 12 | 0 | 12 | 6 |  | Lõi Lọc dầu đầu hút bơm dầu LP mill DH1, người đề xuất Nguyễn Quang Đàm | 0 | Nguyễn Quang Đàm | T1 | T2 |  | T4 | T5 | T6
38 | 5.17.20.043.CHN.01.000 5.17.30.260.CHN.00.000 | Lõi Lọc dầu, Model: SFX 240x20, Filtration rating: 20µm | Cái | 24 | 12 | 12 | 6 |  | Lõi Lọc dầu LP/HP Máy nghiền, người đề xuất Nguyễn Quang Đàm |  | Nguyễn Quang Đàm | T1 | T2 |  | T4 | T5 | T6
39 | 5.17.20.156.CHN.01.000 | Lõi lọc dầu, Filter Model: SRLF-240x20. Filter element SFX-240x20. | Cái | 24 | 12 | 12 | 6 |  | Thay lọc dầu LP/HP hệ thống máy nghiền DH1 |  | Nguyễn Quang Đàm | bar: T4; T6 T6
40 | 5.17.30.295.CHN.00.000 | Lõi lọc dầu Model: SFX 240x20 Filtration rating: 20µm | Cái | 24 | 12 | 12 | 6 |  | Thay lọc dầu LP/HP hệ thống máy nghiền DH1 |  | Nguyễn Quang Đàm | bar: T4; T6 T6
| 5.17.20.238.USA.00.000 | Lọc gió, Filter Element type: HY-PRO HP76L4-12MB | cái |  |  |  | 1 |  | Thay lọc gió máy lọc dầu EH di động Hy-pro |  | Vũ Văn Tiến | [6 empty] | T7
| 5.17.30.306.USA.00.000 | Lọc dầu Fuel filter C02773 | cái |  |  |  | 1 |  | Thay lọc nhiên liệu động cơ Diesel |  | Vũ Văn Tiến | [6 empty] | T7
| 5.17.30.381.CHN.00.000 | Lọc nhớt bypass MF Diesel Bypass filter Part No 37540-02100 | cái |  |  |  | 2 |  | Thay lọc nhớt bypass MF Diesel |  | Vũ Văn Tiến | [6 empty] | T7
| 5.17.30.261.CHN.00.000 | Lõi lọc Model 0160D025W/H. Loại lọc: DF W/HC 160 TE 25C 11/B6(1305789) | cái | 8 |  |  | 1 |  | Thay lọc đầu thoát bơm rửa HP GGH FGD DH1 |  | Vũ Văn Tiến | [6 empty] | T7
| 5.17.30.397.CHN.00.000 | Lõi lọc dầu Model: SO3203 Dimensions: OD131.3*H265.5mm, Filtration rating: 149µm | cái |  |  |  | 4 |  | Thay lọc đầu hút bơm dầu EH |  | Vũ Văn Tiến | [6 empty] | T7
| 5.17.30.398.CHN.00.000 | Lõi lọc dầuModel: SO0201 Dimensions: OD45xID28xH210mm, Filtration rating: 10µm | cái |  |  |  | 20 |  | Thay lọc EH vào cơ cấu chấp hành |  | Vũ Văn Tiến | [6 empty] | T7
41 | 5.17.20.081.USA.01.000 | Lọc dầu, Bộ lọc dầu - Hydralic Filter P173789 | Cái | 44 | 0 | 44 | 6 |  | Thay lọc dầu bôi trơn HGT chính máy nghiền |  | Vũ Văn Tiến | [6 empty] | T7
42 | 5.17.20.081.CHN.00.000 | Bộ lọc dầu - Hydralic Filter P173789,H= 362mm,D= 121MM,d1=79mm,d2 = 86mm | Cái | 44 | 0 | 44 | 6 |  | Lọc dầu trạm dầu bôi trơn hộp giảm tốc chính Máy nghiền DH1, |  | Vũ Văn Tiến | [6 empty] | T7
| 5.17.80.218.VIE.00.000 | Bộ lọc từ nam châm thanh - Nam châm Kích thước: D25x90mm - Lực từ: 8000 - 9000Gauss - Được bắt cố định một đầu trên thanh inox KT 25x180mm | Cái |  |  |  | 6 |  | Lọc từ đường dầu hồi trạm dầu LP/HP máy nghiền, người đề xuất Nguyễn Quang Đàm |  | Nguyễn Quang Đàm | [6 empty] | T7
| 5.17.80.212.CHN.00.000 5.17.80.212.CZE.00.000 | Lõi Lọc dầu trạm dầu bôi trơn điều khiển quạt PAF, FDF- DH1, Model: 22PD220QBT1KG161, Filter element: Parker-G01938Q, Filtration rating: 20µm Lõi lọc thủy lực cho bộ lọc dầu Duplex Filter 22PD; KT: 60x245mm | Cái | 24 |  |  | 6 |  | Lõi Lọc dầu trạm dầu bôi trơn quạt PAF, FDF, IDF DH1 Lõi Lọc dầu điều khiển quạt PAF, FDF DH1, người đề xuất Nguyễn Quang Đàm |  | Nguyễn Quang Đàm | [6 empty] | T7
| 5.17.80.212.CHN.00.000 5.17.80.212.CZE.00.000 | Lõi Lọc dầu trạm dầu bôi trơn điều khiển quạt PAF, FDF- DH1, Model: 22PD220QBT1KG161, Filter element: Parker-G01938Q, Filtration rating: 20µm Lõi lọc thủy lực cho bộ lọc dầu Duplex Filter 22PD; KT: 60x245mm | Cái | 24 |  |  | 6 |  | Lõi Lọc dầu trạm dầu bôi trơn quạt PAF, FDF, IDF DH1 Lõi Lọc dầu điều khiển quạt PAF, FDF DH1, người đề xuất Nguyễn Quang Đàm |  | Nguyễn Quang Đàm | [6 empty] | T7
| 5.17.80.215.GER.00.000 5.17.80.048.EUR.00.000 | Lõi Lọc dầu thủy lực trạm dầu dẫn động xích cào SSC - DH1, Lõi lọc dầu thủy lực, Rexroth filter element 2.0130 H10XL-A00 0- M, Model R928022276, Filtration rating 10µm | Cái | 2 |  |  | 2 |  | Lõi Lọc dầu thủy lực trạm dầu dẫn động xích cào SSC - DH1, người đề xuất Nguyễn Quang Đàm |  | Nguyễn Quang Đàm | [6 empty] | T7
| 5.17.30.132.CHN.01.000 | Lọc dầu động cơ chính máy nghiền, loại máy nghiền MGS-4766, mã lọc: SPL-15 Oil Filter Mesh Disc - Inner diameter: 20mm - Outer diameter: 40mm - Rated Flow: 2m3/h - Materials: copper mesh - Precise: 500 mesh - Số lượng đĩa lọc trên mỗi bộ: 30 cái | Cái | 0 |  |  | 6 |  | Lõi Lọc dầu động cơ chính mill DH1, người đề xuất Nguyễn Quang Đàm |  | Nguyễn Quang Đàm | [6 empty] | T7
| 5.17.20.095.CHN.01.000 5.17.20.095.CHN.02.000 | Model: KANG HUA WU-250x100FJ | Cái | 12 |  |  | 6 |  | Lõi Lọc dầu đầu hút bơm dầu LP mill DH1, người đề xuất Nguyễn Quang Đàm |  | Nguyễn Quang Đàm | [6 empty] | T7
| 5.17.20.043.CHN.01.000 5.17.30.260.CHN.00.000 | Lõi Lọc dầu, Model: SFX 240x20, Filtration rating: 20µm | Cái | 24 |  |  | 6 |  | Lõi Lọc dầu LP/HP Máy nghiền, người đề xuất Nguyễn Quang Đàm |  | Nguyễn Quang Đàm | [6 empty] | T7
| 5.17.20.081.CHN.00.000 5.17.20.081.USA.01.000 | Bộ lọc dầu - Hydralic Filter P173789,H= 362mm,D= 121MM,d1=79mm,d2 = 86mm | Cái | 44 |  |  | 6 |  | Lọc dầu trạm dầu bôi trơn hộp giảm tốc chính Máy nghiền DH1, người đề xuất Nguyễn Quang Đàm |  | Nguyễn Quang Đàm | [6 empty] | T7
| 5.17.30.400.CHN.00.000 5.17.80.216.ITA.00.000 | Lõi lọc dầu Model: FHB3202SVF1A03NP01, Filter element: HP3202A03VNP01, Filtration rating: 03µm | cái |  |  |  | 4 |  | Thay lọc đầu thoát bơm dầu EH |  | Vũ Văn Tiến | [6 empty] | T7
| 5.17.20.095.CHN.02.000 | Lõi lọc dầu, Model: WU-250x100FJ. | cái |  |  |  | 4 |  | Thay lọc đầu hút bơm dầu LP/Trạm dầu LP/HP máy nghiền DH1 |  | Vũ Văn Tiến | [6 empty] | T7
| 5.17.80.217.CHN.00.000 | Lõi lọc dầuModel: MPF1842VF1A03HBP01; Filter element: MF1802A03HVP01 | cái |  |  |  | 4 |  | Lọc tái tuần hoàn bơm dầu EH |  | Vũ Văn Tiến | [6 empty] | T7
| 5.17.30.295.CHN.00.000 5.17.30.401.CHN.00.000 | Lõi lọc dầu Model: SFX 240x20 Filtration rating: 20µm Lõi lọc dầu Model: SO-240x20; Dimensions: OD73.5xID34.2xH203mm; Filtration precision: 20µm | cái |  |  |  | 12 |  | Lọc dầu đầu thoát bơm dầu LP/Trạm dầu LP/HP máy nghiền DH1 |  | Vũ Văn Tiến | [6 empty] | T7
| 5.17.30.402.CHN.00.000 | Lõi lọc dầuModel: SO5540; Dimensions: OD160xID60xH500mm | cái |  |  |  | 1 |  | Lọc dầu bơm dầu bẩn nhà dầu 300 |  | Vũ Văn Tiến | [6 empty] | T7
| 5.17.80.254.CHN.00.000 | Lõi lọc gió Mã lọc:VICKERS - BR110+EF4-50 Air filter | cái |  |  |  | 2 |  | Lọc gió bồn dầu EH |  | Vũ Văn Tiến | [6 empty] | T7
| 5.17.30.406.CHN.00.000 | LọcModel: SO2458; Dimensions: OD58*ID32.2*H249mm; Filtration precision: 10µm | cái |  |  |  | 2 |  | Trạm dầu dẫn động xích cào SSC - DH1 |  | Vũ Văn Tiến | [6 empty] | T7
| 5.17.30.407.CHN.00.000 | Lõi lọc dầuModel: SO2015; Dimensions: OD114xID68.5xH412mm; Filtration precision: 20µm | cái |  |  |  | 1 |  | Hệ thống dầu kích trục Turbine chính DH1 đầu hút bơm |  | Vũ Văn Tiến | [6 empty] | T7
| 5.17.30.294.CHN.00.000 | Lọc tách dầu Oil Separator Filter Mã SS4743L | cái |  |  |  | 1 |  | Thay lọc tách dầu MNK #3 |  | Vũ Văn Tiến | [6 empty] | T7
| 5.17.30.291.CHN.00.000 | Lõi lọc dầu Mã: S03013/3 (thay cho lọc 92888262) | cái |  |  |  | 6 |  | Thay lọc dầu hồi MNK thu tro #1, #2, #3 |  | Vũ Văn Tiến | [6 empty] | T7
| 5.17.70.013.CHN.00.000 | Lõi lọc khí Air Filter Mã: SP3836P ( lọc dài, thay thế cho Lọc khí P/N: 39903265) | cái |  |  |  | 1 |  | Thay lọc khí đầu vào MNK #3 |  | Vũ Văn Tiến | [6 empty] | T7
| 5.17.30.210.CHN.03.000 | Lõi lọc dầu, Mã bộ lọc P/N HH8314F40KTXAM1, Mã lõi lọc HC8314FKT39H, Áp suất 400psi. | cái |  |  |  | 2 |  | Thay lọc dầu chèn S1, S2 |  | Vũ Văn Tiến | [6 empty] | T7
| 5.17.30.217.CHN.00.000 | Lõi Lọc dầu bôi trơn BFPT - DH1, Mã bộ lọc 97C1623FW25HF80DQ F06P, Mã lõi lọc: QF9733W25HO7C DQ, Lưu lượng định mức: 1800L min | cái |  |  |  | 2 |  | Thay lọc dầu bôi trơn BFPT S1, S2 |  | Vũ Văn Tiến | [6 empty] | T7
43 | 5.17.80.090.CHN.02.000 5.17.80.090.CHN.00.000 | Lõi lọc nhớt cho hệ thống PAF DH3, mã bộ lọc SGF-H160x20F, mã lõi lọc: LH0160D020BN3HC, cấp lọc 20mm | Cái | 6 | 0 | 6 | 5 |  | Lọc dầu bôi trơn quạt tăng áp FGD và lọc dầu bôi trơn quạt sục khí FGD |  | Nguyễn Quang Đàm | T1 | T2 |  | T4 | T5 | T6
44 | 5.17.80.090.CHN.00.000 | Lõi lọc nhớt cho hệ thống PAF DH3, mã bộ lọc SGF-H160x20F, mã lõi lọc: LH0160D020BN3HC, cấp lọc 20mm | Cái | 6 | 0 | 6 | 5 |  | Lọc dầu bôi trơn quạt tăng áp FGD và lọc dầu bôi trơn quạt sục khí FGD |  | Nguyễn Quang Đàm | [6 empty] | T7 | bar: T4; T6 T6
45 | 5.17.80.095.CHN.01.000 5.17.80.062.CHN.00.000 | Lọc dầu điều khiển quạt tăng áp FGD - DH1, Model: SGF-H330x20, Filter element: LH0330D020BN3HC, Filtration rating: 20µm | Lõi | 12 | 0 | 12 | 5 |  | Lọc dầu điều khiển trạm dầu quạt tăng áp FGD, | 6,00 | Nguyễn Quang Đàm | T1 | T2 |  | T4 | T5 | T6 | T7
46 | 5.17.80.062.CHN.00.000 | Lõi lọc SGF-H330x20 (P/N: YLXA-35) | Cái | 12 | 0 | 12 | 4 |  | Thay lọc dầu quạt tăng áp FGD DH1 |  | Nguyễn Văn Cường | bar: T4; T6 T6
47 | 5.17.80.213.GER.00.000 5.17.80.214.GER.00.000 | Loại lọc: Made By HYDAC, DF W/HC 160 TE 25C 11/B6(1305789), Factory No: F1321599, Year: 37(W)/13(Y) - Presure: 42Mpa, L: 02 | Lõi | 8 | 0 | 8 | 2 |  | Lọc đầu thoát bơm rửa HP GGH - DH1, | 0 | Nguyễn Quang Đàm | T1 | T2 |  | T4 | T5 | T6 | T7
#REF! | 5.17.30.261.CHN.00.000 | Lõi lọc Model 0160D025W/H. Loại lọc: DF W/HC 160 TE 25C 11/B6(1305789) | Cái | 0 | 0 | 0 | 4 |  | Thay lọc hệ thống nước rửa cao áp GGH FGD |  | Nguyễn Văn Cường
48 | 5.17.30.131.GER.00.000 | Mã lọc: Element filter type: EATON - 300373 | cái | 0 | 0 | 0 | 2 |  | Lõi Lọc dầu bôi trơn bơm cấp điện |  | Vũ Văn Tiến
48 | 5.17.80.212.CHN.00.000 | Lõi Lọc dầu trạm dầu bôi trơn điều khiển quạt PAF, FDF- DH1, Model: 22PD220QBT1KG161, Filter element: Parker-G01938Q, Filtration rating: 20µm | Cái | 24 | 0 | 24 | 6 |  | Lõi Lọc dầu trạm dầu bôi trơn quạt PAF, FDF, IDF DH1 Lõi Lọc dầu điều khiển quạt PAF, FDF DH1, người đề xuất Nguyễn Quang Đàm |  | Nguyễn Quang Đàm | T1 | T2 |  | T4 | T5 | T6
49 | 5.17.30.128.CHN.02.000 | Lõi Lọc dầu, Mã lọc: Hydraulic, oil filter HDX 40x20, Filtration rating 20µm | Cái | 0 | 0 | 0 | 2 |  | Thay lọc dầu đầu thoát bơm trạm dầu thủy lực van bướm đầu thoát bơm tuần hoàn 2A, 2B |  | Vũ Văn Tiến | bar: T2; T6 T6
#REF! | 5.17.30.128.CHN.02.000 | Lõi Lọc dầu, Mã lọc: Hydraulic, oil filter HDX 40x20, Filtration rating 20µm | Cái | 0 | 0 | 0 | 2 |  | Thay lọc trạm dầu HPU trạm bơm tuần hoàn DH1 |  | Nguyễn Văn Cường
50 | 5.17.30.214.ITA.01.000 | Lõi lọc dầu - Pressure Filter Model SH 75009, Cho Mã lọc: DFDK BH/HC 110 QAC 3 C11, Filtration rating: 03µm | Cái | 0 | 0 | 0 | 2 |  | Thay lọc dầu cấp trạm dầu thủy lực điều khiển bypass LP/HP tổ máy S2 |  | Vũ Văn Tiến | bar: T2
50 | 5.17.30.214.ITA.01.000 | Lõi lọc dầu - Pressure Filter Model SH 75009, Cho Mã lọc: DFDK BH/HC 110 QAC 3 C11, Filtration rating: 03µm | Cái | 0 | 0 | 0 | 4 |  | Thay lọc dầu bypass HP/LP DH1 |  | Nguyễn Văn Cường | bar: T6 T6
#REF! |  | Lọc nhớt động cơ Diesel. Oil filter C04593 | Cái | 0 | 0 | 0 | 1 |  | Thay cho động cơ diesel chữa cháy |  | Bùi Hoài Tâm
#REF! | 4.94.60.392.CHN.00.000 | Núm lọc dùng cho bồn lọc trọng lực Chụp lọc đáy ME-BFSM12; Vật liệu ABS, kích thước lọc: 0.3mm; Lưu lượng: 2m3/hr; Bước Ren: M32 | Cái | 0 | 0 | 0 | 1014 |  | Thay cho hệ thống XLN DH1 |  | Nguyễn Văn Cường
#REF! | 4.94.80.708.USA.00.000 | Phin lọc bụi 3M 2097 P100 | Cái | 0 | 0 | 0 | 60 |  | Cấp phát cho cương vị tiếp xúc bụi |  | Nguyễn Văn Cường
#REF! | 4.94.80.819.MEX.00.000 | Phin lọc chống hóa chất dùng cho mặt nạ phòng độc | Cái | 0 | 0 | 0 | 30 |  | Cấp phát cho cương vị tiếp xúc hóa chất |  | Nguyễn Văn Cường
#REF! | 8.90.41.062.VIE.00.000 | Khẩu trang có màng lọc, chống hóa chất, chống bụi | Cái | 0 | 0 | 0 | 500 |  | Cấp phát phục vụ vận hành hệ thống hóa chất |  | Nguyễn Văn Cường
40 | 5.17.20.224.USA.00.000 | Lõi lọc tách axit. Mã hiệu: ICB600524-A | Cái | 10 | 0 | 10 | 8 |  | Thay lõi lọc tách axit máy lọc dầu EH di động |  | Nguyễn Văn Cường
41 | 5.17.20.224.USA.02.000 | Lọc dầu, Filter Element type: HY-PRO ICB600524-A | Cái | 10 | 0 | 10 | 3 |  | Thay lõi lọc tách axit máy lọc dầu EH di động |  | Nguyễn Văn Cường
51 | 5.17.20.224.USA.00.000 | Lõi lọc tách axit. Mã hiệu: ICB600524-A | cái | 10 | 0 | 10 | 1 |  | Thay lọc axit cho máy máy lọc dầu EH di động Hy-Pro |  | Vũ Văn Tiến | [6 empty] | T7 | bar: T1; T6 T6
52 | 5.17.20.224.USA.02.000 | Lọc dầu, Filter Element type: HY-PRO ICB600524-A | cái | 0 | 0 | 0 | 2 |  | Thay lọcdầu cho máy lọc dầu EH di động Hy-pro |  | Vũ Văn Tiến | [6 empty] | T7 | bar: T1
52 | 5.17.20.225.USA.00.000 | Lõi lọc tinh tách cặn. Mã hiệu: HP107L18-1MV | Cái | 0 | 0 | 0 | 2 |  | Thay lọc tách cặn máy lọc dầu EH di động Hy-pro |  | Vũ Văn Tiến | [6 empty] | T7 | bar: T6 T6
53 | 1.31.03.060.USA.01.000 | Dầu AIR TECH MAX 2000 | Lít | 0 | 0 | 0 | 5 |  | Thay mới dầu bơm chân không lọc dầu di động EH HY-PRO |  | Vũ Văn Tiến | bar: T6 T6
54 | 5.17.30.296.USA.00.000 | Lõi lọc dầu Filter Element type: Airtech Oil Filter Part # ATOF-51348 | Cái | 0 | 0 | 0 | 10 |  | Thay lọc dầu máy lọc dầu EH di động |  | Vũ Văn Tiến | bar: T6 T6
| 4.88.46.105.CHN.02.000 | Ống khí nén N10ME; Đk ngoài: 10mm; Đk trong: 8mm; Chất liệu: Nylon; Áp lực việc: 225psi | Mét | 0 | 0 | 0 | 50 |  | Thông thổi đường xung transmitter khu vực FGD DH1 |  | Trần Văn Đồi
#REF! | 5.17.30.221.CHN.02.000 | Lõi lọc dầu Mã lọc: DS103EA100V/-W, Đầu nối vặn bằng ren trong | Cái | 0 | 0 | 0 | 4 |  | Thay lọc dầu EH |  | Nguyễn Văn Cường
#REF! | 5.17.30.227.CHN.00.000 | Lõi lọc dầu hồi sau bộ làm mát hệ thống dầu EH DH1, DR1A401EA03V/-W, Filtration rating: 03µm | Cái | 0 | 0 | 0 | 1 |  | Thay lọc dầu EH |  | Nguyễn Văn Cường
#REF! | 5.17.30.259.ITA.10.000 | Lõi lọc dầu - Coreless Filter Model SH 87619, Sử dụng cho bộ lọc mã P/N HH8314F40KTXAM1, Áp suất: 400 psi | Cái | 0 | 0 | 0 | 4 |  | Thay lọc dầu chèn MF DH1 |  | Nguyễn Văn Cường
55 | 5.17.20.238.USA.00.000 | Lọc gió, Filter Element type: HY-PRO HP-12MB | Cái | 0 | 0 | 0 | 1 |  | Thay lọc gió máy lọc dầu EH di động Hy-pro |  | Vũ Văn Tiến | bar: T5 to T6 T6
56 | 5.17.20.211.USA.00.000 | Lọc dầu, Filter Element type: VPATOF-51348 | Cái | 10 | 2 | 8 | 10 |  | Thay lọc máy lọc dầu EH |  | Vũ Văn Tiến | bar: T6 T6
55 | 5.17.30.303.CHN.00.000 | Lõi lọc dầu Element filter type: DL009001, 01-10µm, 0.6~1.6MPa Oil outlet: NAS<5 | Cái | 0 | 0 | 0 | 1 |  | Thay lọc dầu EH |  | Nguyễn Văn Cường
#REF! | 5.17.30.307.CHN.00.000 | Lõi lọc dầu, Mã lọc: 0F3-08-3RV-10 Đầu nối vặn bằng ren trong | Cái | 0 | 0 | 0 | 4 |  | Thay lọc dầu EH |  | Nguyễn Văn Cường
34 | 5.17.80.025.CHN.00.000 | Bộ lọc nhiên liệu37540 - 02100 Bypass oil Filter | Cái | 0 | 0 | 0 | 4 |  | Thay lọc nhớt ĐC MF Diesel |  | Nguyễn Văn Cường
35 | 5.17.80.048.EUR.00.000 | Lõi lọc dầu thủy lực Model: 2.0130 H10XL-A00-0- M, Model: R928022276 Filtration rating: 10µm | Cái | 2 | 0 | 2 | 4 |  | Thay lọc dầu SSC DH1 |  | Nguyễn Văn Cường
45 | 5.17.80.212.CZE.00.000 | Lõi lọc dầu, Pressure Filter Model SH 51003, Cho bộ lọc Model: 22PD220QBT1KG161, Filtration rating: 20µm | Cái | 0 | 0 | 0 | 26 |  | Thay lọc dầu PAF, FDF DH1 |  | Nguyễn Văn Cường
46 | 5.17.80.216.ITA.00.000 | Lõi lọc dầu, Mã bộ lọc FHB3202SVF1A03NP01, Mã lõi lọc: HP3202A03VNP01, Áp suất 320 bar | Cái | 0 | 0 | 0 | 2 |  | Thay lọc dầu EH |  | Nguyễn Văn Cường
47 | 5.17.80.253.CHN.00.000 | Lõi lọc tách axit: DEA- DL003001, 01-10µm, 0.6~1.6MPa, Acid numbers oil outlet: <0.2mg KOH/g | Cái | 0 | 0 | 0 | 1 |  | Thay lọc dầu EH |  | Nguyễn Văn Cường
#REF! | 5.17.20.210.USA.01.000 | Lõi lọc tách dầu, Filter Element type: HY-PRO ATCF-1061 | Cái | 0 | 0 | 0 | 4 |  | Thay lọc máy lọc dầu EH |  | Vũ Văn Tiến
57 | 5.17.90.025.CHN.00.000 | Lõi lọc an toàn RO, 600 FlowPure-HF Cartridge Filter, Model: CRHFPP040500EC, Cấp lọc: 05µm | Cái | 1000 | 80 | 920 | 72 |  | Lõi lọc an toàn RO1 - DH1 đã chuyển qua dùng loại 5um, không còn dùng loại này | 1815 | Bùi Hoài Tâm | T1 | T2 | T3 | T4 | T5 | T6 | T7
58 | 5.17.90.026.CHN.00.000 | Lõi lọc an toàn RO, 600 FlowPure-HF Cartridge Filter, Model: CRHFPP040500NC, Cấp lọc: 05µm | Cái | 175 | 32 | 143 | 20 |  | Lõi lọc an toàn, RO1, RO2-DH1 |  | Bùi Hoài Tâm | T1 | T2 | T3 | T4 | T5 | T6 | T7
III. VẬT TƯ CHAI KHÍ, HẠT NHỰA, DẦU DO, HÓA CHẤT VÀ CÁC VẬT TƯ PHỤ KHÁC
59 | 1.26.86.107.VIE.00.000 | Bình khí N2 chuẩn; Nồng độ N2 99,999%; dung tích 10L; Áp suất khí 150 bar; NSX: Leeden Nox. | Chai | 0 | 0 | 0 | 30 |  | Phục vụ công tác rửa ngược máy phát | 0 | Vũ Văn Tiến | T2 T2: T2; T5 T5: T5; T6 T6: T6
60 | 1.26.86.009.VIE.00.000 | Khí CO2 99.93% (nạp 22kg/chai), chai loại 40l | Chai | 0 | 81 | 0 | 30 |  | Thông thổi khí Máy phát | 4 | Vũ Văn Tiến | T2 T2: T2; T5 T5: T5; T6 T6: T6
61 | 4.59.90.026.VIE.00.000 | Bi Nghiền than ĐK 50 | Kg | 1800000 | 47500 | 0 | 150000 |  | Bổ sung bi các máy nghiền | 239581 | Nguyễn Quang Đàm | T1 T1: T1; T2 T2: T2; T5 T5: T5; T6 T6: T6
62 | 4.59.90.026.VIE.01.000 | Bi nghiền than phi 50, độ cứng ≥ 55 HRC | Kg | 1800000 | 0 | 0 | 30500 |  | Bổ sung bi các máy nghiền 1E |  | Nguyễn Quang Đàm | T1 T1: T1; T2 T2: T2; T5 T5: T5; T6 T6: T6
63 | 4.94.80.285.VIE.00.000 | Vải lau màu | Kg | 0 | 0 | 0 | 100 |  | Vệ sinh thiết bị | 5379 | Triệu Tuyết Nhung | T2 T2: T2; T5 T5: T5; T6 T6: T6
64 | 8.95.80.006.VIE.00.000 | Bao tải loại 50kg | Cái | 0 | 0 | 0 | 5000 |  | Phục vụ công tác trục vớt trứng nước và sứa biển tại BTHT DH1 | 15000 | Triệu Tuyết Nhung | T1 T1: T1; T2 T2: T2; T5 T5: T5; T6 T6: T6
65 | 8.35.85.060.CHN.02.000 | Chén đánh rỉ 65mm | Cái | 0 | 0 | 0 | 150 |  | Thực hiện công tác 5S, bảo dưỡng thiết bị. |  | Triệu Tuyết Nhung | bar: T1 T1 to T2 T2
66 | 8.35.85.190.VIE.00.000 | Con lăn sơn 5cm | Cái | 0 | 0 | 0 | 100 |  | Thực hiện công tác 5S, bảo dưỡng thiết bị. |  | Triệu Tuyết Nhung | bar: T1 T1 to T2 T2
67 | 8.35.65.154.VIE.00.000 | Cọ sơn 3,8cm | Kg | 0 | 0 | 0 | 10 |  | Thực hiện công tác 5S, bảo dưỡng thiết bị. |  | Triệu Tuyết Nhung | bar: T1 T1 to T2 T2
68 | 8.35.85.152.VIE.00.000 | Sủi cạo sơn cán gỗ. bản 50mm | Cái | 0 | 0 | 0 | 10 |  | Thực hiện công tác 5S, bảo dưỡng thiết bị. |  | Triệu Tuyết Nhung | bar: T1 T1 to T2 T2
69 | 8.15.31.072.KOR.00.000 | Đá cắt inox 100x1.6x16mm, Sunflex | Viên | 0 | 0 | 0 | 100 |  | Thực hiện công tác 5S, bảo dưỡng thiết bị. |  | Triệu Tuyết Nhung | bar: T1 T1 to T2 T2
70 | 8.15.31.075.KOR.00.000 | Đá cắt inox 125x1.6x22.23mm | Viên | 0 | 0 | 0 | 100 |  | Thực hiện công tác 5S, bảo dưỡng thiết bị. |  | Triệu Tuyết Nhung | bar: T1 T1 to T2 T2
71 | 4.25.01.207.VIE.00.000 | Sơn dầu xanh lá, Bạch Tuyết, Mã màu:Vert 617 | Cái | 0 | 0 | 0 | 200 |  | Phục vụ sơn thiết bị có chiều cao <2m |  | Nguyễn Văn Cường
72 | 4.25.01.415.VIE.00.000 | Sơn Mã màu: 144 | Cái | 0 | 0 | 0 | 32 |  | Phục vụ sơn thiết bị có chiều cao <2m |  | Nguyễn Văn Cường
73 | 4.25.01.416.VIE.00.000 | Sơn Mã màu 513 16kg/thùng | Cái | 0 | 0 | 0 | 32 |  | Phục vụ sơn thiết bị có chiều cao <2m |  | Nguyễn Văn Cường
74 | 4.25.01.417.VIE.00.000 | Sơn Mã màu: Việt Nikko 675N, 16kg/thùng | Cái | 0 | 0 | 0 | 80 |  | Phục vụ sơn thiết bị có chiều cao <2m |  | Nguyễn Văn Cường
65 | 1.61.86.344.VIE.00.000 | Aceton | Lít | 0 | 0 | 0 | 10 |  | Phục vụ sơn thiết bị có chiều cao <2m |  | Nguyễn Văn Cường | bar: T5 T5 to T6 T6
66 | 1.61.86.345.VIE.00.000 | Acetone mã hiệu: - Quy cách: 500ml/chai | Chai | 0 | 0 | 0 | 10 |  | Phục vụ sơn thiết bị có chiều cao <2m |  | Nguyễn Văn Cường | bar: T5 T5 to T6 T6
75 | 4.25.01.418.VIE.00.000 | Sơn mã màu: 344 | Cái | 0 | 0 | 0 | 30 |  | Phục vụ sơn thiết bị có chiều cao <2m |  | Nguyễn Văn Cường | bar: T5 T5 to T6 T6
76 | 8.35.85.152.VIE.00.000 | Sủi cạo sơn cán gỗ. bản 50mm | Cái | 0 | 0 | 0 | 36 |  | Phục vụ sơn thiết bị có chiều cao <2m |  | Nguyễn Văn Cường | bar: T5 T5 to T6 T6
77 | 8.35.85.190.VIE.00.000 | Con lăn sơn 5cm | Cái | 0 | 0 | 0 | 200 |  | Phục vụ sơn thiết bị có chiều cao <2m |  | Nguyễn Văn Cường | T4 T4: T4; T5 T5: T5; T6 T6: T6
67 | 1.71.77.029.VIE.00.000 | Dung môi jotun Thinnerr NO.17 | Lít | 0 | 0 | 0 | 50 |  | sơn các cữa khu vực PDKTT |  | Triệu Tuyết Nhung | T1 | T2 |  | T4 | T5 | T6
68 | 8.35.75.002.JPN.00.000 | Giấy nhám mịn P600 | Tờ | 0 | 0 | 0 | 50 |  | vệ sinh sơn các cữa khu vực PDKTT |  | Triệu Tuyết Nhung | T1 T1: T1; T2 T2: T2; T5 T5: T5; T6 T6: T6
69 | 8.35.75.054.JPN.00.000 | Giấy nhám 240 | Tờ | 0 | 0 | 0 | 50 |  | vệ sinh sơn các cữa khu vực PDKTT |  | Triệu Tuyết Nhung | T1 T1: T1; T2 T2: T2; T5 T5: T5; T6 T6: T6
70 | 1.11.01.002.VIE.00.000 | Dầu diesel (DO) | Lít | 16200 | 6000 | 0 | 3000 |  | - Dầu DO cho lò hơi phụ |  | Bùi Hoài Tâm | T1 | T2 | T3 | T4 | T5 | T6
71 | 1.61.06.038.VIE.00.000 | HCL 31% | Kg | 206904.9697 | 55676 | 0 | 20000 |  | - Cung cấp HT XLN, tái sinh hạt, người đề xuất Bùi Hoài Tâm |  | Bùi Hoài Tâm | T1 | T2 | T3 | T4 | T5 | T6
72 | 1.61.26.003.VIE.00.000 | Sodium Hypochloride (NaClO 10%) lỏng | Kg | 64958.94 | 27629.3 | 0 | 13000 |  | Cung cấp HT XLN, người đề xuất Bùi Hoài Tâm |  | Bùi Hoài Tâm | T1 | T2 | T3 | T4 | T5 | T6
73 | 1.61.16.003.VIE.00.000 | Hóa chất-Khí hóa lỏng (NH3) | Kg | 5922674.0471 | 1204946.626 | 0 | 900000 |  | Khử NOx, người đề xuất Bùi Hoài Tâm (800 tấn) |  | Bùi Hoài Tâm | T1 | T2 | T3 | T4 | T5 | T6
74 | 1.61.16.008.VIE.00.000 | Natri Hidroxit (NaOH 32%) | Kg | 235630.4176 | 73809.86 | 0 | 26000 |  | - Cung cấp HT XLN thải, tái sinh hạt |  | Bùi Hoài Tâm | T1 | T2 | T3 | T4 | T5 | T6
75 | 1.61.86.518.VIE.00.000 | Hoá chất- Ammonium hydroxite 20% P (NH4OH) | Kg | 100920.9765 | 18618.14 | 0 | 16000 |  | Cung cấp cho XLN lò |  | Bùi Hoài Tâm | T1 | T2 | T3 | T4 | T5 | T6
76 | 1.61.86.566.VIE.02.000 | PAC 12% lỏng, màu trắng hoặc vàng nhạt dùng cho xử lý nước cấp | Kg | 218080 | 29855 | 0 | 18000 |  | - Cung cấp HT XLN |  | Bùi Hoài Tâm | T1 | T2 | T3 | T4 | T5 | T6
| 1.61.86.718.GER.01.000 | Hạt nhựa cation Lewatit® MonoPlus S108 H | Lít |  |  |  | 2000 |  |  |  | Vũ Văn Tiến | [6 empty] | T7
| 1.61.86.729.GER.01.000 | Hạt nhựa anion Lewatit® MonoPlus M 800 | Lít |  |  |  | 4000 |  |  |  | Vũ Văn Tiến | [6 empty] | T7
| 4.59.90.048.CHN.00.000 | Bi cao su làm sạch bình ngưng Cleaning Sponge Balls: Ball materia: Rubber, Φ: 32mm, Ball hardness: 35A | viên |  |  |  | 5000 |  |  |  | Vũ Văn Tiến | [6 empty] | T7
77 | 3.65.01.775.GER.00.000 | Card điều khiển Model: VT3000-37 MNR: R900020298 | Cái | 1 | 0 | 0 | 1 |  | SCTX hệ thống điều khiển băng cào xỉ | [8 empty] | T7
78 | 5.35.85.238.GER.00.000 | Mô đun truyền thông, Mã hiệu: 6ES7153-2BA10-0XB0 | Cái | 5 | 5 | 0 | 5 |  | SCTX hệ thống điều khiển Naclo (2 cái), Tro bay S1(cái), Chèn APH S2 (1 cái) | [8 empty] | T7
79 | 3.50.91.046.CHN.00.000 | Module cách ly CZ3035; Voltage: 20-35VDC; 1 input: 4-20mA,dc; 2 ouput : 4-20mA,dc; NSX: Chenzhu | Cái | 1 | 1 | 0 | 1 |  | SCTX hệ thống điều khiển hệ thống điều khiển FTSI#1 tổ máy S1 | [8 empty] | T7
80 | 3.50.91.801.PHI.00.000 | Bộ nguồn các bộ controller P/N: 1X01046H01L; (DIN-RAIL POWER SUPPLY, 24VDC, 10A, 240W) | Cái | 3 | 3 | 0 | 3 |  | SCTX hệ thống điều khiển DCS tổ máy S1/S2 | [8 empty] | T7
81 | 3.50.94.323.GER.00.000 B | Model: RWF40.000A97 hoặc tương đương. Điện áp làm việc: AC110…240V; 48...63HZ 10VA Relais 1..4 240V 2A CosPhi > 0,6 -20 T 50 Cấp bảo vệ: IP65/IP20 | Cái | 1 | 0 | 0 | 1 |  | SCTX hệ thống điều khiển lò hơi phụ | [8 empty] | T7
82 | 3.51.02.510.CHN.00.000 | Bộ điều khiển nhiệt độ Model: XMTJ-9000; Nguồn cấp: 220VAC | Cái | 1 | 0 | 0 | 1 |  | SCTX hệ thống điều khiển lò hơi phụ | [8 empty] | T7
83 | 3.51.02.517.ITA.00.000 | Bộ hiển thị đa năng Model: S311A-4-L; (Power supply): 10-40VDC, 19028VAC, 50/60Hz, max 3W; Kích thước: 96 x 48 x 98 mmmm; Sai số: 0,1% | Cái | 3 | 0 | 0 | 3 |  | Thực hiện PAKT | [8 empty] | T7
84 | 3.50.91.049.GER.01.000 | Đế cắm module PLC Article Number: 6ES7195-7HD10-0XA0 | Cái | 4 | 0 | 0 | 4 |  | SCTX hệ thống điều khiển HVAC | [8 empty] | T7
85 | 3.50.94.324.CHN.00.000 | Bộ chuyển đổi tín hiệu: Model: WS1521G; Input: 4-20mA; Output: 0-10VDC | Cái | 2 | 0 | 0 | 2 |  | SCTX hệ thống điều khiển băng cào xỉ | [8 empty] | T7
86 | 3.51.01.139.GER.00.000 | PLC Mã sản phẩm (Article Number): 6ES7216-2AD23-0XB8 | Cái | 2 | 0 | 0 | 2 |  | SCTX hệ thống điều khiển sấy sứ ESP S1 | [8 empty] | T7
87 | 3.50.91.157.CHN.00.000 | Module ngõ vào, ra Mã sản phẩm: G7E-DR20A; Ngõ vào số (Digital Inputs): 24 (24 VDC); Ngõ ra số (Digital Outputs): 8 (Relay) | Cái | 1 | 0 | 0 | 1 |  | SCTX hệ thống điều khiển Diesel | [8 empty] | T7
88 | 3.51.01.136.CHN.00.000 | PLC Mã sản phẩm: K7M-DR30UE | Cái | 1 | 0 | 0 | 1 |  | SCTX hệ thống điều khiển điện phân khí H2 | [8 empty] | T7
89 | 3.51.01.137.CHN.00.000 | PLC Mã sản phẩm: K7M-DR60U/DC | Cái | 1 | 0 | 0 | 1 |  | SCTX hệ thống điều khiển Diesel | [8 empty] | T7
90 | 4.90.01.468.JPN.00.000 | Keo Vá Tường Chống Thấm LKB 250gr | Bộ | 50 | 0 | 0 | 180 |  | Xử lý phòng điện tử Common | [8 empty] | T7
91 | 4.90.01.467.CHN.00.000 | Keo dán đa năng siêu dính chống nước công nghệ Nhật Bản, kết dính được hầu hết các loại vật liệu. | Chai | 20 | 0 | 0 | 20 |  | Xử lý phòng điện tử Common | [8 empty] | T7
92 | 4.90.01.092.VIE.00.000 | Keo bọt FOAM Apollo, 750ml/chai | Chai | 20 | 0 | 0 | 20 |  | Xử lý làm kín hầm cáp | [8 empty] | T7
93 | 3.20.84.519.CHN.12.000 | Đầu cos pin dẹp 5.5-14 (mỗi bịch 100 cái); Knipex | Bịch | 6 | 0 | 0 | 6 |  | SCTX hệ thống điều khiển DCS tổ máy S1/S2 | [8 empty] | T7
94 | 3.20.84.519.CHN.16.000 | Đầu cos pin rỗng 16-12 (mỗi bịch 100 cái); Knipex | Bịch | 4 | 0 | 0 | 4 |  | SCTX hệ thống điều khiển DCS tổ máy S1/S2 | [8 empty] | T7
95 | 3.30.14.094.VIE.00.000 | Cầu chì 4A | Chiếc | 20 | 0 | 0 | 20 |  | SCTX hệ thống điều khiển DCS tổ máy S1/S2 | [8 empty] | T7
96 | 3.30.14.106.CHN.00.000 | Cầu chì ống 10 A | Cái | 17 | 0 | 0 | 17 |  | SCTX hệ thống điều khiển DCS tổ máy S1/S2 | [8 empty] | T7
97 | 3.30.14.315.CHN.00.000 | Cầu chì 5 x 20mm; 1,25 AT 250V | Cái | 50 | 0 | 0 | 50 |  | SCTX hệ thống điều khiển DCS tổ máy S1/S2 | [8 empty] | T7
98 | 2.80.10.006.CHN.00.000 | Tấm nhôm ALU, Kích cở: 1220 x 2400 x 3mm, Lớp nhựa: Nhựa chống cháy | Tấm | 200 | 0 | 0 | 200 |  | Xử lý làm kín hầm cáp | [8 empty] | T7
99 | 4.20.78.077.VIE.00.000 | Tấm Mica Trong, Kích thuớc: 1220mm x 2440mm x 5mm | Tấm | 1 | 0 | 0 | 1 |  | Xử lý làm kím hầm cáp | [8 empty] | T7
100 | 4.90.01.156.VIE.00.000 | Keo silicon A500 | Chai | 30 | 0 | 0 | 500 |  | Sửa chữa thường xuyên các tủ điều khiển | [8 empty] | T7
101 | 3.15.97.439.VIE.00.000 | Cáp điện Cadivi CVV 2x1.5mm2, 300/500V | Mét | 100 | 0 | 0 | 100 |  | Sửa chữa thường xuyên các tủ điều khiển | [8 empty] | T7
102 | 3.97.35.191.CHN.00.000 | Quạt rút khí tủ điều khiển, Model: DP200A; P/N2123HSL; Điện áp: 220-240VAC; Tần số: 50/60Hz; Dòng điện: 0.14A; | Cái | 320 | 0 | 0 | 320 | [10 empty] | T7
103 | 3.97.35.267.CHN.00.000 | Quạt làm mát tủ điện; Model: F2E-220B-230; Kích thước: Ø220x60mm | Cái | 8 | 0 | 0 | 8 |  | Quạt làm mát tủ TSI FTSI | [8 empty] | T7
104 | 3.97.35.263.CHN.00.000 | Quạt làm mát; Model: F2E-260B-230 | Cái | 10 | 0 | 0 | 10 |  | Quạt làm mát tủ TSI FTSI | [8 empty] | T7
105 | 3.70.01.415.CHN.00.000 | Quạt làm mát Model: FP-108 EX-S1-B | Cái | 12 | 0 | 0 | 12 |  | Quạt làm mát tủ TSI FTSI | [8 empty] | T7
106 | 3.97.35.131.CHN.00.000 | Quạt Sunon KDE 2412PMBI1-6A 24VDC | Cái | 24 | 0 | 0 | 24 |  | Quạt làm mát các tủ Remote DCS | [8 empty] | T7

## Tháng 6.2026
CÔNG TY NHIỆT ĐIỆN DUYÊN HẢI
PHÂN XƯỞNG VẬN HÀNH 1
Họ tên người nhận hàng:
Theo...........................số ...............ngày ....tháng ....năm .....của ................................
Lý do xuất kho: Phục vục công tác vận hành NMNĐ DH1 (SXKD 2019 – DH1)
Xuất tại kho:
CÔNG TY NHIỆT ĐIỆN DUYÊN HẢI | [8 empty] | QLVT.20
PHÂN XƯỞNG VẬN HÀNH 1
Số: VH1
BIỂU TỔNG HỢP NHU CẦU VẬT TƯ THIẾT BỊ SCTX
THÁNG 6 NĂM 2026
| Phân xưởng Vận hành 1 | [7 empty] | Dầu LCKD/SINOPEC: 200LIT/PHUY
| Theo kế hoạch sửa chữa Tháng 6 năm 2026 | [7 empty] | Dầu total: 208l/phuy
Dầu sell: 209l/phuy
STT | MÃ VẬT TƯ | TÊN QUY CÁCH VẬT TƯ | ĐVT | Kế hoạch trong năm | Luỹ kế số lượng đã sử dụng | Số lượng còn lại so với kế hoạch năm | Số lượng yêu cầu trong tháng | Số lượng tồn kho | Mục đích, vị trí sử dụng | Tồn tại kho P.KHVT (tính tới ngày 15 của tháng hiện tại) | Người đề xuất
I. VẬT TƯ DẦU NHỚT BÔI TRƠN | [11 empty] | T1 | T2 | T3 | T4 | T5 | T6 | T7 | T8 | T9 | T10 | T11 | T12
1 | 1.31.53.023.VIE.00.000 | Dầu nhờn Total Preslia 46 | Lít | 2288 | 1369 | 919 | 200 |  | Trạm dầu bôi trơn quạt khói IDF;Trạm dầu bôi trơn quạt khói IDF; | 0 | Nguyễn Quang Đàm | T1: T1; T2: T2; T4: T4; T5: T5; T6: T6
2 | 1.31.53.023.VIE.00.000 | Dầu nhờn Total Preslia 46 | Lít | 2288 | 1369 | 919 | 30 |  | Dầu bôi trơn gối đỡ chặn bơm ngưng | 0 | Vũ Văn Tiến | T1 | T2 | T3 | T4 | T5 | T6
3 | 1.31.53.022.VIE.00.000 | Dầu Total Preslia VG32 | Lít | 6240 | 832 | 5408 | 208 |  | Bổ sung dầu bôi trơn tuabin chính, BFPT, bơm cấp điện |  | Vũ Văn Tiến | T1 | T2 | T3 | T4 | T5 | T6
4 | 1.41.44.082.VIE.00.000 | Dầu Total Azolla ZS46 | Lít | 624 | 0 | 624 | 60 |  | Dầu điều khiển Bypass LP-HP Tuabin |  | Vũ Văn Tiến | T1 | T2 | T3 | T4 | T5 | T6
5 | 1.41.44.044.SIN.00.000 | Dầu Shell Tellus S2 M68 | Lít | 1944 | 0 | 1944 | 100 |  | Dầu điều khiển Bypass LP-HP Tuabin |  | Nguyễn Quang Đàm | T1 T1 T1: T1; T5 T5 T5: T5; T6 T6 T6: T6
6 | 1.41.44.056.HKG.00.000 | Shell Tellus S2 MX46 | Lít | 927 | 300 | 627 | 50 |  | Trạm dầu Căng băng SSC |  | Nguyễn Quang Đàm | T1 | T2 |  | T4 | T5 | T6
4 | 1.41.44.056.HKG.00.000 | Shell Tellus S2 MX46 | Lít | 927 | 0 | 927 | 250 |  | Bổ sung dầu cho trạm dầu thủy lực van bướm đầu thoát bơm tuần hoàn 1A, 1B, 2A, 2B |  | Vũ Văn Tiến | T1 | T2 | T3 | T4
7 | 1.31.53.021.VIE.00.000 | Dầu nhờn Total Preslia 68 | Lít | 2562 | 0 | 2562 | 208 |  | Dầu bôi trơn quạt FDF, PAF Trạm dầu bôi trơn quạt tăng áp Booter fan FGD | 1076 | Nguyễn Quang Đàm | T1 | T2 |  | T4 | T5 | T6
8 | 1.31.53.019.SIN.00.000 | Dầu Sinopec L-TSA46 | Lít | 1725 | 0 | 1725 | 200 |  | Trạm dầu bôi trơn động cơ chính Máy nghiền, quạt gió chèn Dầu bôi trơn gối đỡ chặn động cơ bơm hấp thụ FGD | Trả kho 600lit ứng | Nguyễn Quang Đàm | T1 | T2 |  | T4 | T5 | T6
9 | 1.31.53.047.SIN.00.000 | Dầu Sinopec L -TSA 32 | Lít | 585 | 0 | 585 |  |  | - Quạt sục khí FGD |  | Nguyễn Quang Đàm | T1 T1 T1: T1; T2 T2 T2: T2; T4 T4 T4: T4
10 | 1.31.53.018.SIN.00.000 | Dầu bôi trơn Shell Turbo T32 | Lít |  |  |  | 1253 |  | Thay cho các trạm dầu Quạt sục khí #2, 3, 5, 6 |  | Vũ Văn Tiến | T1 | T2 | T3 | T4
9 | 1.31.03.032.VIE.00.000 | Dầu Shell Rimula R4X 15W40 | Lít | 1717 | 0 | 0 | 50 |  | Thay dầu động cơ MF Diezel trạm bơm nước thô, MNK NH3 |  | Vũ Văn Tiến | T1 | T2 | T3 | T4 | T5 | T6
11 | 1.41.44.073.VIE.00.000 | Shell Omala S2 GX 220 | Lít | 4389 | 0 | 4389 | 600 |  | Thay dầu HGT máy cấp S1, S2 |  | Vũ Văn Tiến | T1 | T2 | T3 | T4
12 | 1.41.44.073.VIE.00.000 | Shell Omala S2 GX 220 | Lít | 4389 | 0 | 4389 | 20 |  | Bổ sung cho các bơm định lượng hóa chất, quạt XLNHH, XLNT: không đề xuất |  | Bùi Hoài Tâm | bar: T4
10 | 1.41.44.073.VIE.00.000 | Shell Omala S2 GX 220 | Lít | 4389 | 654 | 3735 | 209 |  | Động cơ vần trục máy nghiền, HGT phân ly máy nghiền. HGT bơm rửa cao áp GGH |  | Nguyễn Quang Đàm | T4: T4; T5: T5; T6: T6
11 | 1.31.73.139.SIN.00.000 | Dầu Shell Omala S4 GXV 220 | Lít | 4389 | 0 | 4389 | 200 |  | Dầu bôi tởn HGT băng tải máy cấp than nguyên | Nguyễn Quang Đàm | Nguyễn Quang Đàm |  | T2 |  | T4 | T5 | T6
12 | 1.31.73.125.VIE.00.000 | Shell Omala S2 G320 (GX320) | Lít | 2374 | 0 | 2374 | 300 |  | Bổ sung hộp giảm tốc chính Máy nghiền |  | Nguyễn Quang Đàm | T1 | T2 |  | T4 | T5 | T6
13 | 1.31.73.044.SIN.00.000 | Dầu Sinopec L-CKD 320 | Lít | 4158 | 0 | 4158 | 200 |  | Bổ sung hộp giảm tốc chính Máy nghiền |  | Nguyễn Quang Đàm |  | T2 |  | T4 | T5 | T6
14 | 1.31.73.125.VIE.00.000 | Shell Omala S2 GX 320 | Lít | 2374 | 0 | 2374 | 200 |  | Thay dầu HGT chính máy nghiền |  | Nguyễn Quang Đàm | bar: T6
15 | 1.31.73.071.SIN.00.000 | Dầu Sinopec L-CKD 150; Singapore | Lít | 4082 | 0 | 4082 | 200 |  | Hộp giảm tốc APH 1A; Trạm dầu LH/HP máy nghiền; HGT bơm rửa cao áp APH | 6843 | Vũ Văn Tiến | T1 | T2 | T3 | T4 |  | T6
14 | 1.31.73.072.SIN.00.000 | Dầu Sinopec L-CKD 220 | Lít | 0 | 0 | 0 | 300 |  | Thay dầu hộp giảm tốc phân ly S2 |  | Vũ Văn Tiến | bar: T2; T4
16 | 1.31.53.048.THA.00.000 | Shell Omala S2 GX1000 | Lít | 50 | 0 | 50 | 200 |  | Dầu bôi trơn gối đỡ dẫn hướng, gối chặn GGH - FGD 'Bổ sung dầu thủy lực van bướm đầu thoát bơm hấp thụ |  | Nguyễn Quang Đàm | T1 | T2 |  | T4 | T5 | T6
17 | 1.41.44.056.VIE.00.000 | Dầu Shell Omala S2 GX 1000 | Lít | 50 | 0 | 50 | 200 |  | Dầu bôi trơn gối đỡ dẫn hướng, gối chặn GGH - FGD 'Bổ sung dầu thủy lực van bướm đầu thoát bơm hấp thụ |  | Nguyễn Quang Đàm | bar: T1; T6
18 | 1.31.53.059.USA.00.000 | Nhớt làm mát máy nén khí (Ultra coolant Ingersoll Rand, CNN:38459582), Máy nén khí: ML350-2S | Lít | 2740 | 0 | 2740 | 40 |  | Nhớt làm mát máy nén khí Ultra coolant Ingersoll Rand: dự phòng tại chỗ (40 lít). | Không có dữ liệu | Vũ Văn Tiến | T1 | T2 | T3 | T4 | T5 | T6
19 | 1.51.05.179.ESP.00.000 | Mỡ bôi trơn Quakertek™ ALC-00HV, Colour: Black, Base oil, viscosity at 40°C, ASTM D-445, mm²/s: Aluminium, NLGT Grade: 00, Worked penetration 60 strokes ASTM D-217, 1/10mm: 405, | Kg | 0 | 0 | 0 | 540 |  | Dầu bôi trơn VRL của máy nghiền Còn ứng kho chưa trả, | 9385 | Nguyễn Quang Đàm | bar: T6 T6
20 | 1.31.03.119.IND.00.000 | Dầu bôi trơn EA utra plus open gear clubricant | Kg | 0 | 880 |  | 3000 |  | Dầu bôi trơn VRL của máy nghiền, | 9385 | Vũ Văn Tiến | T1 | T2 | T3 | T4 | T5 | T6
21 | 1.41.84.020.CHN.01.000 | Dầu máy biến áp Kunlun KI25X; Quy cách: 170kg/phuy | Kg | 3553.5791 | 0 | 3553.5791 | 510 |  | Bổ sung cho các MBA ESP S2 |  | Bùi Hoài Tâm | T2: T2; T3: T3; T4: T4
22 | 1.31.73.041.CHN.00.000 1.31.73.073.SIN.00.000 | Dầu Sinopec L-DAB 100 | Lít | 0 | 0 | 0 | 0 |  | Thay dầu MNK phun dầu VRL |  | Nguyễn Quang Đàm
21 | 1.31.73.046.VIE.00.000 | Dầu Total Carter EP 460 | Lít | 482.6 |  |  | 200 |  | Dầu bôi trơn HGT vòi thổi bụi Lò hơi, HGT xích cào làm sạch máy cấp, HGT vòi thổi bụi GGH |  | Nguyễn Quang Đàm | T4: T4; T5: T5; T6 T6: T6
| 1.31.73.047.SIN.00.000 | Dầu Total Carter EP 680 | Lít | 1256 |  |  | 0 |  | Dầu bôi trơn gối chặn, gối dẫn hướng APH Lò hơi |  | Nguyễn Quang Đàm | bar: T5
23 | 1.61.86.421.MAS.00.000 | Nước làm mát Turbocool Ready Mix | Lít | 0 | 0 | 0 | 150 |  | Thay thế cho máy phát diesel trạm bơm nước thô, Diesel chữa cháy |  | Bùi Hoài Tâm | bar: T2
II. VẬT TƯ LỌC DẦU NHỚT, LỌC NƯỚC
22 | 5.17.30.291.CHN.00.000 | Lõi lọc dầu Mã: S03013/3 (thay cho lọc 92888262) | Cái | 28 | 12 | 16 | 6 |  | Thay lọc dầu hồi MNK thu tro B, E, F | 50 | Vũ Văn Tiến |  |  | T3 | T4 | T5 | T6
23 | 5.17.30.291.CHN.00.000 | Lõi lọc dầu Mã: S03013/3 | Cái | 0 | 0 | 0 | 6 |  | Thay lọc dầu hồi MNK thu tro B, E, F |  | Vũ Văn Tiến | bar: T6 T6
24 | 5.17.30.290.CHN.00.000 | Lọc tách dầu Oil Separator Filter, Mã: SS4753L (thay cho lọc 54509435) | Cái | 10 | 0 | 10 | 3 |  | Thay lọc tách dầu MNK thu tro B, E, F | 18 | Vũ Văn Tiến | bar: T6 T6
25 | 5.17.30.290.CHN.00.000 | Lọc tách dầu Oil Separator Filter, Mã: SS4753L | Cái | 0 | 0 | 0 | 3 |  | Thay lọc tách dầu MNK thu tro B, E, F |  | Vũ Văn Tiến | bar: T6 T6
25 | 5.17.30.294.CHN.00.000 | Lọc tách dầu Oil Separator Filter Mã SS4743L (thay cho lọc 2221974) | Cái | 8 | 0 | 8 | 1 |  | Lọc tách dầu Oil Separator Filter Mã SS4743L : 01 cái thay cho MNK 4 |  | Bùi Hoài Tâm | bar: T2; T4
26 | 5.17.70.012.CHN.00.000 | Lõi lọc khí Air Filter Mã: SP3818P ( lọc ngắn, thay thế cho Lọc khí P/N 39903281) | Cái | 20 | 0 | 20 | 3 |  | Thay lọc khí đầu vào MNK thu tro B, E, F |  | Vũ Văn Tiến | bar: T6 T6
27 | 5.17.70.012.CHN.00.000 | Lõi lọc khí Air Filter Mã: SP3818P | Cái | 0 | 0 | 0 | 3 |  | Thay lọc khí đầu vào MNK thu tro B, E, F |  | Vũ Văn Tiến | bar: T6 T6
28 | 5.17.70.013.CHN.00.000 | Lõi lọc khí Air Filter Mã:SP3836P | Cái | 28 | 0 | 28 | 3 |  | Thay lọc khí đầu vào MNK thu tro B, E, F |  | Vũ Văn Tiến | bar: T6 T6
29 | 5.17.70.013.CHN.00.000 | Lõi lọc khí Air Filter Mã: SP3836P ( lọc dài, thay thế cho Lọc khí P/N: 39903265) | Cái | 28 | 0 | 28 | 3 |  | Thay lọc khí đầu vào MNK thu tro B, E, F |  | Vũ Văn Tiến | bar: T6 T6
30 | 5.17.30.238.CHN.00.000 | Lõi lọc tách dầu; Filter element: SM9952, Working pressure: 0.8MPa, Filtration Level: 0.01µm, Remaining Oil Content: 0.01PPm, Capacity: 90m3/min, Differential pressure: < 0.3bar | Cái | 48 | 0 | 48 | 32 |  | Lõi lọc tách dầu bộ sấy khí nén điều khiển và tro bay: thay cho bộ sấy 1,2,3 B,C,E,F,G,H,I,J đến thời gian cần thay |  | Bùi Hoài Tâm | T1 | T2 |  | T4 |  | T6
31 | 4.59.90.048.CHN.00.000 | Bi cao su làm sạch bình ngưng Cleaning Sponge Balls: Ball materia: Rubber, Φ: 32mm, Ball hardness: 35A | Viên | 20000 | 10000 | 10000 | 5000 |  | Làm sạch ống Titan bình ngưng. |  | Vũ Văn Tiến | T4: T4; T5: T5; T6 T6: T6
31 | 5.17.20.065.CHN.00.000 | Lọc khí Sotras E7-44 (SM 9976), Filter element: Sotras, SM 9976, orking, pressure: 0.8MPa, Filtration Level: 1µm | Cái | 18 | 0 | 18 | 0 |  | Lọc khí bộ sấy Sotras SM 9976 thay cho bộ sấy MNK: thay cho bộ sấy 2,3 đã đến thời gian cần thay. |  | Bùi Hoài Tâm | bar: T1 to T2
32 | 5.17.60.109.CHN.01.000 | Lọc khí. Filter element: SM 9976, Working pressure: 0.8MPa, Filtration Level: 1µm, Capacity: 45m3/min, Differential pressure: < 0.3bar | Cái | 0 | 0 | 0 | 18 |  | Thay lọc khí bộ sấy khí nén ĐK DH1 |  | Nguyễn Văn Cường | bar: T6 T6
33 | 5.17.70.014.CHN.00.000 | Lõi lọc khí Sotras SM 9976, Filter element: Sotras SM 9976, Working pressure: 0.8MPa, Filtration Level: 1µm | Cái | 0 | 0 | 0 | 18 |  | Thay lọc khí bộ sấy khí nén ĐK DH1 |  | Nguyễn Văn Cường | bar: T6 T6
34 | 5.17.80.218.CHN.00.000 | Lọc từ. Bộ lọc từ nam châm thanh. Nam châm Kích thước: D25x90mm. Lực từ: 8000- 9000 Gauss. Cố định một đầu trên thanh inox KT 25x180mm | Cái | 0 | 0 | 0 | 6 |  | Lọc từ đường dầu hồi trạm dầu LP/HP máy nghiền, người đề xuất Nguyễn Quang Đàm | 0 | Nguyễn Quang Đàm | T1: T1; T5: T5; T6 T6: T6
35 | 5.17.80.089.CHN.01.000 | Lõi lọc thủy lực cho bộ lọc dầu Duplex Filter 22PD; KT: 60x245mm | Cái | 0 | 0 | 0 | 6 |  | Lõi Lọc dầu điều khiển quạt PAF, FDF DH1, người đề xuất Nguyễn Quang Đàm | 0 | Nguyễn Quang Đàm
35 | 5.17.80.215.GER.00.000 5.17.80.048.EUR.00.000 | Lõi Lọc dầu thủy lực trạm dầu dẫn động xích cào SSC - DH1, Lõi lọc dầu thủy lực, Rexroth filter element 2.0130 H10XL-A00 0- M, Model R928022276, Filtration rating 10µm | Cái | 0 | 0 | 0 | 2 |  | Lõi Lọc dầu thủy lực trạm dầu dẫn động xích cào SSC - DH1, người đề xuất Nguyễn Quang Đàm |  | Nguyễn Quang Đàm | T1 | T2 |  |  | T5 | T6
36 | 5.17.30.132.CHN.01.000 | Lọc dầu động cơ chính máy nghiền, loại máy nghiền MGS-4766, mã lọc: SPL-15 Oil Filter Mesh Disc - Inner diameter: 20mm - Outer diameter: 40mm - Rated Flow: 2m3/h - Materials: copper mesh - Precise: 500 mesh - Số lượng đĩa lọc trên mỗi bộ: 30 cái | Cái | 0 | 0 | 0 | 6 |  | Lõi Lọc dầu động cơ chính mill DH1, người đề xuất Nguyễn Quang Đàm |  | Nguyễn Quang Đàm | T1 | T2 |  |  | T5 | T6
37 | 5.17.20.095.CHN.01.000 | Model: KANG HUA WU-250x100FJ | Cái | 12 | 0 | 12 | 6 |  | Lõi Lọc dầu đầu hút bơm dầu LP mill DH1, người đề xuất Nguyễn Quang Đàm | 0 | Nguyễn Quang Đàm | T1 | T2 |  | T4 | T5 | T6
38 | 5.17.20.043.CHN.01.000 5.17.30.260.CHN.00.000 | Lõi Lọc dầu, Model: SFX 240x20, Filtration rating: 20µm | Cái | 24 | 12 | 12 | 6 |  | Lõi Lọc dầu LP/HP Máy nghiền, người đề xuất Nguyễn Quang Đàm |  | Nguyễn Quang Đàm | T1 | T2 |  | T4 | T5 | T6
39 | 5.17.20.156.CHN.01.000 | Lõi lọc dầu, Filter Model: SRLF-240x20. Filter element SFX-240x20. | Cái | 24 | 12 | 12 | 6 |  | Thay lọc dầu LP/HP hệ thống máy nghiền DH1 |  | Nguyễn Quang Đàm | bar: T4; T6 T6
40 | 5.17.30.295.CHN.00.000 | Lõi lọc dầu Model: SFX 240x20 Filtration rating: 20µm | Cái | 24 | 12 | 12 | 6 |  | Thay lọc dầu LP/HP hệ thống máy nghiền DH1 |  | Nguyễn Quang Đàm | bar: T4; T6 T6
41 | 5.17.20.081.USA.01.000 | Lọc dầu, Bộ lọc dầu - Hydralic Filter P173789 | Cái | 44 | 0 | 44 | 6 |  | Thay lọc dầu bôi trơn HGT chính máy nghiền |  | Nguyễn Quang Đàm | bar: T4; T6 T6
42 | 5.17.20.081.CHN.00.000 | Bộ lọc dầu - Hydralic Filter P173789,H= 362mm,D= 121MM,d1=79mm,d2 = 86mm | Cái | 44 | 0 | 44 | 6 |  | Lọc dầu trạm dầu bôi trơn hộp giảm tốc chính Máy nghiền DH1, người đề xuất Nguyễn Quang Đàm |  | Nguyễn Quang Đàm | T1 | T2 |  | T4 | T5 | T6
43 | 5.17.80.090.CHN.02.000 5.17.80.090.CHN.00.000 | Lõi lọc nhớt cho hệ thống PAF DH3, mã bộ lọc SGF-H160x20F, mã lõi lọc: LH0160D020BN3HC, cấp lọc 20mm | Cái | 6 | 0 | 6 | 5 |  | Lọc dầu bôi trơn quạt tăng áp FGD và lọc dầu bôi trơn quạt sục khí FGD |  | Nguyễn Quang Đàm | T1 | T2 |  | T4 | T5 | T6
44 | 5.17.80.090.CHN.00.000 | Lõi lọc nhớt cho hệ thống PAF DH3, mã bộ lọc SGF-H160x20F, mã lõi lọc: LH0160D020BN3HC, cấp lọc 20mm | Cái | 6 | 0 | 6 | 5 |  | Thay lọc dầu quạt tăng áp FGD DH1 |  | Nguyễn Văn Cường | bar: T4; T6 T6
45 | 5.17.80.095.CHN.01.000 5.17.80.062.CHN.00.000 | Lọc dầu điều khiển quạt tăng áp FGD - DH1, Model: SGF-H330x20, Filter element: LH0330D020BN3HC, Filtration rating: 20µm | Lõi | 12 | 0 | 12 | 4 |  | Lọc dầu điều khiển trạm dầu quạt tăng áp FGD, | 6,00 | Nguyễn Quang Đàm | T1 | T2 |  | T4 | T5 | T6
46 | 5.17.80.062.CHN.00.000 | Lõi lọc SGF-H330x20 (P/N: YLXA-35) | Cái | 12 | 0 | 12 | 4 |  | Thay lọc dầu quạt tăng áp FGD DH1 |  | Nguyễn Văn Cường | bar: T4; T6 T6
47 | 5.17.80.213.GER.00.000 5.17.80.214.GER.00.000 | Loại lọc: Made By HYDAC, DF W/HC 160 TE 25C 11/B6(1305789), Factory No: F1321599, Year: 37(W)/13(Y) - Presure: 42Mpa, L: 02 | Lõi | 8 | 0 | 8 | 2 |  | Lọc đầu thoát bơm rửa HP GGH - DH1, | 0 | Nguyễn Quang Đàm | T1 | T2 |  | T4 | T5 | T6
#REF! | 5.17.30.261.CHN.00.000 | Lõi lọc Model 0160D025W/H. Loại lọc: DF W/HC 160 TE 25C 11/B6(1305789) | Cái | 0 | 0 | 0 | 4 |  | Thay lọc hệ thống nước rửa cao áp GGH FGD |  | Nguyễn Văn Cường
48 | 5.17.30.131.GER.00.000 | Mã lọc: Element filter type: EATON - 300373 | cái | 0 | 0 | 0 | 2 |  | Lõi Lọc dầu bôi trơn bơm cấp điện |  | Vũ Văn Tiến
48 | 5.17.80.212.CHN.00.000 | Lõi Lọc dầu trạm dầu bôi trơn điều khiển quạt PAF, FDF- DH1, Model: 22PD220QBT1KG161, Filter element: Parker-G01938Q, Filtration rating: 20µm | Cái | 24 | 0 | 24 | 6 |  | Lõi Lọc dầu trạm dầu bôi trơn quạt PAF, FDF, IDF DH1 Lõi Lọc dầu điều khiển quạt PAF, FDF DH1, người đề xuất Nguyễn Quang Đàm |  | Nguyễn Quang Đàm | T1 | T2 |  | T4 | T5 | T6
49 | 5.17.30.128.CHN.02.000 | Lõi Lọc dầu, Mã lọc: Hydraulic, oil filter HDX 40x20, Filtration rating 20µm | Cái | 0 | 0 | 0 | 2 |  | Thay lọc dầu đầu thoát bơm trạm dầu thủy lực van bướm đầu thoát bơm tuần hoàn 2A, 2B |  | Vũ Văn Tiến | bar: T2; T6 T6
#REF! | 5.17.30.128.CHN.02.000 | Lõi Lọc dầu, Mã lọc: Hydraulic, oil filter HDX 40x20, Filtration rating 20µm | Cái | 0 | 0 | 0 | 2 |  | Thay lọc trạm dầu HPU trạm bơm tuần hoàn DH1 |  | Nguyễn Văn Cường
50 | 5.17.30.214.ITA.01.000 | Lõi lọc dầu - Pressure Filter Model SH 75009, Cho Mã lọc: DFDK BH/HC 110 QAC 3 C11, Filtration rating: 03µm | Cái | 0 | 0 | 0 | 2 |  | Thay lọc dầu cấp trạm dầu thủy lực điều khiển bypass LP/HP tổ máy S2 |  | Vũ Văn Tiến | bar: T2
50 | 5.17.30.214.ITA.01.000 | Lõi lọc dầu - Pressure Filter Model SH 75009, Cho Mã lọc: DFDK BH/HC 110 QAC 3 C11, Filtration rating: 03µm | Cái | 0 | 0 | 0 | 4 |  | Thay lọc dầu bypass HP/LP DH1 |  | Nguyễn Văn Cường | bar: T6 T6
#REF! |  | Lọc nhớt động cơ Diesel. Oil filter C04593 | Cái | 0 | 0 | 0 | 1 |  | Thay cho động cơ diesel chữa cháy |  | Bùi Hoài Tâm
#REF! | 4.94.60.392.CHN.00.000 | Núm lọc dùng cho bồn lọc trọng lực Chụp lọc đáy ME-BFSM12; Vật liệu ABS, kích thước lọc: 0.3mm; Lưu lượng: 2m3/hr; Bước Ren: M32 | Cái | 0 | 0 | 0 | 1014 |  | Thay cho hệ thống XLN DH1 |  | Nguyễn Văn Cường
#REF! | 4.94.80.708.USA.00.000 | Phin lọc bụi 3M 2097 P100 | Cái | 0 | 0 | 0 | 60 |  | Cấp phát cho cương vị tiếp xúc bụi |  | Nguyễn Văn Cường
#REF! | 4.94.80.819.MEX.00.000 | Phin lọc chống hóa chất dùng cho mặt nạ phòng độc | Cái | 0 | 0 | 0 | 30 |  | Cấp phát cho cương vị tiếp xúc hóa chất |  | Nguyễn Văn Cường
#REF! | 8.90.41.062.VIE.00.000 | Khẩu trang có màng lọc, chống hóa chất, chống bụi | Cái | 0 | 0 | 0 | 500 |  | Cấp phát phục vụ vận hành hệ thống hóa chất |  | Nguyễn Văn Cường
40 | 5.17.20.224.USA.00.000 | Lõi lọc tách axit. Mã hiệu: ICB600524-A | Cái | 10 | 0 | 10 | 8 |  | Thay lõi lọc tách axit máy lọc dầu EH di động |  | Nguyễn Văn Cường
41 | 5.17.20.224.USA.02.000 | Lọc dầu, Filter Element type: HY-PRO ICB600524-A | Cái | 10 | 0 | 10 | 3 |  | Thay lõi lọc tách axit máy lọc dầu EH di động |  | Nguyễn Văn Cường
51 | 5.17.20.224.USA.00.000 | Lõi lọc tách axit. Mã hiệu: ICB600524-A | cái | 10 | 0 | 10 | 1 |  | Thay lọc axit cho máy máy lọc dầu EH di động Hy-Pro |  | Vũ Văn Tiến | bar: T1; T6 T6
52 | 5.17.20.224.USA.02.000 | Lọc dầu, Filter Element type: HY-PRO ICB600524-A | cái | 0 | 0 | 0 | 2 |  | Thay lọcdầu cho máy lọc dầu EH di động Hy-pro |  | Vũ Văn Tiến | bar: T1
52 | 5.17.20.225.USA.00.000 | Lõi lọc tinh tách cặn. Mã hiệu: HP107L18-1MV | Cái | 0 | 0 | 0 | 2 |  | Thay lọc tách cặn máy lọc dầu EH di động Hy-pro |  | Vũ Văn Tiến | bar: T6 T6
53 | 1.31.03.060.USA.01.000 | Dầu AIR TECH MAX 2000 | Lít | 0 | 0 | 0 | 5 |  | Thay mới dầu bơm chân không lọc dầu di động EH HY-PRO |  | Vũ Văn Tiến | bar: T6 T6
54 | 5.17.30.296.USA.00.000 | Lõi lọc dầu Filter Element type: Airtech Oil Filter Part # ATOF-51348 | Cái | 0 | 0 | 0 | 10 |  | Thay lọc dầu máy lọc dầu EH di động |  | Vũ Văn Tiến | bar: T6 T6
| 4.88.46.105.CHN.02.000 | Ống khí nén N10ME; Đk ngoài: 10mm; Đk trong: 8mm; Chất liệu: Nylon; Áp lực việc: 225psi | Mét | 0 | 0 | 0 | 50 |  | Thông thổi đường xung transmitter khu vực FGD DH1 |  | Trần Văn Đồi
#REF! | 5.17.30.221.CHN.02.000 | Lõi lọc dầu Mã lọc: DS103EA100V/-W, Đầu nối vặn bằng ren trong | Cái | 0 | 0 | 0 | 4 |  | Thay lọc dầu EH |  | Nguyễn Văn Cường
#REF! | 5.17.30.227.CHN.00.000 | Lõi lọc dầu hồi sau bộ làm mát hệ thống dầu EH DH1, DR1A401EA03V/-W, Filtration rating: 03µm | Cái | 0 | 0 | 0 | 1 |  | Thay lọc dầu EH |  | Nguyễn Văn Cường
#REF! | 5.17.30.259.ITA.10.000 | Lõi lọc dầu - Coreless Filter Model SH 87619, Sử dụng cho bộ lọc mã P/N HH8314F40KTXAM1, Áp suất: 400 psi | Cái | 0 | 0 | 0 | 4 |  | Thay lọc dầu chèn MF DH1 |  | Nguyễn Văn Cường
55 | 5.17.20.238.USA.00.000 | Lọc gió, Filter Element type: HY-PRO HP-12MB | Cái | 0 | 0 | 0 | 1 |  | Thay lọc gió máy lọc dầu EH di động Hy-pro |  | Vũ Văn Tiến | bar: T5 to T6 T6
56 | 5.17.20.211.USA.00.000 | Lọc dầu, Filter Element type: VPATOF-51348 | Cái | 10 | 2 | 8 | 10 |  | Thay lọc máy lọc dầu EH |  | Vũ Văn Tiến | bar: T6 T6
55 | 5.17.30.303.CHN.00.000 | Lõi lọc dầu Element filter type: DL009001, 01-10µm, 0.6~1.6MPa Oil outlet: NAS<5 | Cái | 0 | 0 | 0 | 1 |  | Thay lọc dầu EH |  | Nguyễn Văn Cường
#REF! | 5.17.30.307.CHN.00.000 | Lõi lọc dầu, Mã lọc: 0F3-08-3RV-10 Đầu nối vặn bằng ren trong | Cái | 0 | 0 | 0 | 4 |  | Thay lọc dầu EH |  | Nguyễn Văn Cường
34 | 5.17.80.025.CHN.00.000 | Bộ lọc nhiên liệu37540 - 02100 Bypass oil Filter | Cái | 0 | 0 | 0 | 4 |  | Thay lọc nhớt ĐC MF Diesel |  | Nguyễn Văn Cường
35 | 5.17.80.048.EUR.00.000 | Lõi lọc dầu thủy lực Model: 2.0130 H10XL-A00-0- M, Model: R928022276 Filtration rating: 10µm | Cái | 2 | 0 | 2 | 4 |  | Thay lọc dầu SSC DH1 |  | Nguyễn Văn Cường
45 | 5.17.80.212.CZE.00.000 | Lõi lọc dầu, Pressure Filter Model SH 51003, Cho bộ lọc Model: 22PD220QBT1KG161, Filtration rating: 20µm | Cái | 0 | 0 | 0 | 26 |  | Thay lọc dầu PAF, FDF DH1 |  | Nguyễn Văn Cường
46 | 5.17.80.216.ITA.00.000 | Lõi lọc dầu, Mã bộ lọc FHB3202SVF1A03NP01, Mã lõi lọc: HP3202A03VNP01, Áp suất 320 bar | Cái | 0 | 0 | 0 | 2 |  | Thay lọc dầu EH |  | Nguyễn Văn Cường
47 | 5.17.80.253.CHN.00.000 | Lõi lọc tách axit: DEA- DL003001, 01-10µm, 0.6~1.6MPa, Acid numbers oil outlet: <0.2mg KOH/g | Cái | 0 | 0 | 0 | 1 |  | Thay lọc dầu EH |  | Nguyễn Văn Cường
#REF! | 5.17.20.210.USA.01.000 | Lõi lọc tách dầu, Filter Element type: HY-PRO ATCF-1061 | Cái | 0 | 0 | 0 | 4 |  | Thay lọc máy lọc dầu EH |  | Vũ Văn Tiến
57 | 5.17.90.025.CHN.00.000 | Lõi lọc an toàn RO, 600 FlowPure-HF Cartridge Filter, Model: CRHFPP040500EC, Cấp lọc: 05µm | Cái | 1000 | 80 | 920 | 63 |  | Lõi lọc an toàn RO1 - DH1 đã chuyển qua dùng loại 5um, không còn dùng loại này | 1815 | Bùi Hoài Tâm | T1 | T2 | T3 | T4 | T5 | T6
58 | 5.17.90.026.CHN.00.000 | Lõi lọc an toàn RO, 600 FlowPure-HF Cartridge Filter, Model: CRHFPP040500NC, Cấp lọc: 05µm | Cái | 175 | 32 | 143 | 20 |  | Lõi lọc an toàn, RO1, RO2-DH1 |  | Bùi Hoài Tâm | T1 | T2 | T3 | T4 | T5 | T6
III. VẬT TƯ CHAI KHÍ, HẠT NHỰA, DẦU DO, HÓA CHẤT VÀ CÁC VẬT TƯ PHỤ KHÁC
59 | 1.26.86.107.VIE.00.000 | Bình khí N2 chuẩn; Nồng độ N2 99,999%; dung tích 10L; Áp suất khí 150 bar; NSX: Leeden Nox. | Chai | 0 | 0 | 0 | 30 |  | Phục vụ công tác rửa ngược máy phát | 0 | Vũ Văn Tiến | T2 T2: T2; T5 T5: T5; T6 T6: T6
60 | 1.26.86.009.VIE.00.000 | Khí CO2 99.93% (nạp 22kg/chai), chai loại 40l | Chai | 0 | 81 | 0 | 30 |  | Thông thổi khí Máy phát | 4 | Vũ Văn Tiến | T2 T2: T2; T5 T5: T5; T6 T6: T6
61 | 4.59.90.026.VIE.00.000 | Bi Nghiền than ĐK 50 | Kg | 1800000 | 47500 | 0 | 150000 |  | Bổ sung bi các máy nghiền | 239581 | Nguyễn Quang Đàm | T1 | T2 |  |  | T5 | T6
62 | 4.59.90.026.VIE.01.000 | Bi nghiền than phi 50, độ cứng ≥ 55 HRC | Kg | 1800000 | 0 | 0 | 30500 |  | Bổ sung bi các máy nghiền 1E |  | Nguyễn Quang Đàm | T1 | T2 |  |  | T5 | T6
63 | 4.94.80.285.VIE.00.000 | Vải lau màu | Kg | 0 | 0 | 0 | 100 |  | Vệ sinh thiết bị | 5379 | Triệu Tuyết Nhung | T2 T2: T2; T5 T5: T5; T6 T6: T6
64 | 8.95.80.006.VIE.00.000 | Bao tải loại 50kg | Cái | 0 | 0 | 0 | 5000 |  | Phục vụ công tác trục vớt trứng nước và sứa biển tại BTHT DH1 | 15000 | Triệu Tuyết Nhung | T1 | T2 |  |  | T5 | T6
65 | 8.35.85.060.CHN.02.000 | Chén đánh rỉ 65mm | Cái | 0 | 0 | 0 | 150 |  | Thực hiện công tác 5S, bảo dưỡng thiết bị. |  | Triệu Tuyết Nhung | bar: T1 T1 to T2 T2
66 | 8.35.85.190.VIE.00.000 | Con lăn sơn 5cm | Cái | 0 | 0 | 0 | 100 |  | Thực hiện công tác 5S, bảo dưỡng thiết bị. |  | Triệu Tuyết Nhung | bar: T1 T1 to T2 T2
67 | 8.35.65.154.VIE.00.000 | Cọ sơn 3,8cm | Kg | 0 | 0 | 0 | 10 |  | Thực hiện công tác 5S, bảo dưỡng thiết bị. |  | Triệu Tuyết Nhung | bar: T1 T1 to T2 T2
68 | 8.35.85.152.VIE.00.000 | Sủi cạo sơn cán gỗ. bản 50mm | Cái | 0 | 0 | 0 | 10 |  | Thực hiện công tác 5S, bảo dưỡng thiết bị. |  | Triệu Tuyết Nhung | bar: T1 T1 to T2 T2
69 | 8.15.31.072.KOR.00.000 | Đá cắt inox 100x1.6x16mm, Sunflex | Viên | 0 | 0 | 0 | 100 |  | Thực hiện công tác 5S, bảo dưỡng thiết bị. |  | Triệu Tuyết Nhung | bar: T1 T1 to T2 T2
70 | 8.15.31.075.KOR.00.000 | Đá cắt inox 125x1.6x22.23mm | Viên | 0 | 0 | 0 | 100 |  | Thực hiện công tác 5S, bảo dưỡng thiết bị. |  | Triệu Tuyết Nhung | bar: T1 T1 to T2 T2
71 | 4.25.01.207.VIE.00.000 | Sơn dầu xanh lá, Bạch Tuyết, Mã màu:Vert 617 | Cái | 0 | 0 | 0 | 200 |  | Phục vụ sơn thiết bị có chiều cao <2m |  | Nguyễn Văn Cường
72 | 4.25.01.415.VIE.00.000 | Sơn Mã màu: 144 | Cái | 0 | 0 | 0 | 32 |  | Phục vụ sơn thiết bị có chiều cao <2m |  | Nguyễn Văn Cường
73 | 4.25.01.416.VIE.00.000 | Sơn Mã màu 513 16kg/thùng | Cái | 0 | 0 | 0 | 32 |  | Phục vụ sơn thiết bị có chiều cao <2m |  | Nguyễn Văn Cường
74 | 4.25.01.417.VIE.00.000 | Sơn Mã màu: Việt Nikko 675N, 16kg/thùng | Cái | 0 | 0 | 0 | 80 |  | Phục vụ sơn thiết bị có chiều cao <2m |  | Nguyễn Văn Cường
65 | 1.61.86.344.VIE.00.000 | Aceton | Lít | 0 | 0 | 0 | 10 |  | Phục vụ sơn thiết bị có chiều cao <2m |  | Nguyễn Văn Cường | bar: T5 T5 to T6 T6
66 | 1.61.86.345.VIE.00.000 | Acetone mã hiệu: - Quy cách: 500ml/chai | Chai | 0 | 0 | 0 | 10 |  | Phục vụ sơn thiết bị có chiều cao <2m |  | Nguyễn Văn Cường | bar: T5 T5 to T6 T6
75 | 4.25.01.418.VIE.00.000 | Sơn mã màu: 344 | Cái | 0 | 0 | 0 | 30 |  | Phục vụ sơn thiết bị có chiều cao <2m |  | Nguyễn Văn Cường | bar: T5 T5 to T6 T6
76 | 8.35.85.152.VIE.00.000 | Sủi cạo sơn cán gỗ. bản 50mm | Cái | 0 | 0 | 0 | 36 |  | Phục vụ sơn thiết bị có chiều cao <2m |  | Nguyễn Văn Cường | bar: T5 T5 to T6 T6
77 | 8.35.85.190.VIE.00.000 | Con lăn sơn 5cm | Cái | 0 | 0 | 0 | 200 |  | Phục vụ sơn thiết bị có chiều cao <2m |  | Nguyễn Văn Cường | T4 T4: T4; T5 T5: T5; T6 T6: T6
67 | 1.71.77.029.VIE.00.000 | Dung môi jotun Thinnerr NO.17 | Lít | 0 | 0 | 0 | 50 |  | sơn các cữa khu vực PDKTT |  | Triệu Tuyết Nhung | T1 | T2 |  | T4 | T5 | T6
68 | 8.35.75.002.JPN.00.000 | Giấy nhám mịn P600 | Tờ | 0 | 0 | 0 | 50 |  | vệ sinh sơn các cữa khu vực PDKTT |  | Triệu Tuyết Nhung | T1 | T2 |  |  | T5 | T6
69 | 8.35.75.054.JPN.00.000 | Giấy nhám 240 | Tờ | 0 | 0 | 0 | 50 |  | vệ sinh sơn các cữa khu vực PDKTT |  | Triệu Tuyết Nhung | T1 | T2 |  |  | T5 | T6
70 | 1.11.01.002.VIE.00.000 | Dầu diesel (DO) | Lít | 16200 | 2017 | 0 | 3000 |  | - Dầu DO cho lò hơi phụ |  | Bùi Hoài Tâm | T1 | T2 | T3 | T4 | T5 | T6
71 | 1.61.06.038.VIE.00.000 | HCL 31% | Kg | 206904.9697 | 206904.9697 | 0 | 20000 |  | - Cung cấp HT XLN, tái sinh hạt, người đề xuất Bùi Hoài Tâm |  | Bùi Hoài Tâm | T1 | T2 | T3 | T4 | T5 | T6
72 | 1.61.26.003.VIE.00.000 | Sodium Hypochloride (NaClO 10%) lỏng | Kg | 64958.94 | 64958.94 | 0 | 13000 |  | Cung cấp HT XLN, người đề xuất Bùi Hoài Tâm |  | Bùi Hoài Tâm | T1 | T2 | T3 | T4 | T5 | T6
73 | 1.61.16.003.VIE.00.000 | Hóa chất-Khí hóa lỏng (NH3) | Kg | 5922674.0471 | 0 | 0 | 900000 |  | Khử NOx, người đề xuất Bùi Hoài Tâm (800 tấn) |  | Bùi Hoài Tâm | T1 | T2 | T3 | T4 | T5 | T6
74 | 1.61.16.008.VIE.00.000 | Natri Hidroxit (NaOH 32%) | Kg | 235630.4176 | 235630.4176 | 0 | 26000 |  | - Cung cấp HT XLN thải, tái sinh hạt |  | Bùi Hoài Tâm | T1 | T2 | T3 | T4 | T5 | T6
75 | 1.61.86.518.VIE.00.000 | Hoá chất- Ammonium hydroxite 20% P (NH4OH) | Kg | 100920.9765 | 0 | 0 | 16000 |  | Cung cấp cho XLN lò |  | Bùi Hoài Tâm | T1 | T2 | T3 | T4 | T5 | T6
76 | 1.61.86.566.VIE.02.000 | PAC 12% lỏng, màu trắng hoặc vàng nhạt dùng cho xử lý nước cấp | Kg | 218080 | 0 | 0 | 18000 |  | - Cung cấp HT XLN |  | Bùi Hoài Tâm | T1 | T2 | T3 | T4 | T5 | T6
77 | 3.20.84.221.000.00.000 | Đầu cos SC 10-10 | Cây | 6 | 0 | 0 | 6 |  | SCTX hệ thống điều khiển NMNĐ Duyên Hải 1.
78 | 3.20.84.241.CHN.00.000 | Đầu cos đĩa Y phủ nhựa VF2-3.4Y (bịch 100 cái) | Bịch | 3 | 0 | 0 | 3 |  | SCTX hệ thống điều khiển NMNĐ Duyên Hải 1.
79 | 3.20.84.264.000.00.000 | Đầu cos pin rỗng RV1.25-4S (bịch 100 cái) | Bịch | 1 | 0 | 0 | 1 |  | SCTX hệ thống điều khiển NMNĐ Duyên Hải 1.
80 | 3.20.84.428.CHN.02.000 | Đầu cốt tròn phủ nhựa 2-4 (mỗi bịch 100 cái) | Bịch | 7 | 0 | 0 | 7 |  | SCTX hệ thống điều khiển NMNĐ Duyên Hải 1.
81 | 3.30.14.094.VIE.00.000 | Cầu chì 4A | Cái | 10 | 0 | 0 | 10 |  | SCTX hệ thống điều khiển NMNĐ Duyên Hải 1.
82 | 3.30.14.106.CHN.00.000 | Cầu chì ống 10 A | Cái | 17 | 0 | 0 | 17 |  | SCTX hệ thống điều khiển NMNĐ Duyên Hải 1.
83 | 3.50.40.259.MAL.00.000 | Relay trung gian G2R-1-S(S);OMRON 24VDC 10A 250VAC 10A 30VDC; NSX: OMRON | Cái | 3 | 0 | 0 | 3 |  | SCTX hệ thống điều khiển NMNĐ Duyên Hải 1.
84 | 3.50.43.118.POL.00.000 | Relay Model: 1SVR405611R1100, ABB 24VDC, CR-M024DC2L, 1382 1SVR 405 611 R1100, NSX: ABB | Cái | 2 | 0 | 0 | 2 |  | SCTX hệ thống điều khiển NMNĐ Duyên Hải 1.
85 | 3.65.01.290.CHN.02.000 | AI (Analog Input) Analog Input module (14-Bit);PM: 1C31227G01; NSX: Emerson | Cái | 2 | 0 | 0 | 2 |  | SCTX hệ thống điều khiển NMNĐ Duyên Hải 1.
86 | 3.96.40.263.CHN.00.000 | Đầu ra Analog 1C31129G03, 1C31132G01 | Cái | 1 | 0 | 0 | 1 |  | SCTX hệ thống điều khiển NMNĐ Duyên Hải 1.
87 | 3.50.90.510.JPN.00.000 | Rơ le chốt DC MM4XP, hãng Omron | Cái | 5 | 0 | 0 | 5 |  | SCTX hệ thống điều khiển NMNĐ Duyên Hải 1.
88 | 3.50.91.380.CHN.00.000 | Module 2 diode (Dual diode module) MDC 130-16 | Cái | 2 | 0 | 0 | 2 |  | SCTX hệ thống điều khiển NMNĐ Duyên Hải 1.
89 | 3.52.01.343.GER.00.000 | Bộ nguồn SiTop 6EP1437 - 3BA00; INPUT 400-500VAC/ OUTPUT 24VDC/40A | Cái | 2 | 0 | 0 | 2 |  | SCTX hệ thống điều khiển NMNĐ Duyên Hải 1.
90 | 3.51.01.132.GER.00.000 | Bộ nguồn Mã sản phẩm (Article Number): 6ES7307-1EA01-0AA0; Regulated power supply PS307. | Cái | 3 | 0 | 0 | 3 |  | SCTX hệ thống điều khiển NMNĐ Duyên Hải 1.
91 | 3.80.89.709.GER.00.000 | Bộ nguồn Mã sản phẩm (Article Number): 6EP1437-3BA00; (Power supply): 3AC 400-500V/Max 6.2A/50-60Hz; (Output): DC 24V/40A | Cái | 4 | 0 | 0 | 4 |  | SCTX hệ thống điều khiển NMNĐ Duyên Hải 1.
92 |  | Bộ đàm | Bộ | 25 | 0 | 0 | 25 |  | Cấp phát công cụ dụng cụ 2025
93 |  | Dụng cụ gạt nước | Cái | 1 | 0 | 0 | 1 |  | Cấp phát công cụ dụng cụ 2025
94 |  | Giá đỡ bình khí công nghiệp | Cái | 10 | 0 | 0 | 10 |  | Cấp phát công cụ dụng cụ 2025
95 |  | Kìm gia cường sợi thủy tinh | Bộ | 1 | 0 | 0 | 1 |  | Cấp phát công cụ dụng cụ 2025
96 |  | Máy cấp nguồn đa năng | Cái | 1 | 0 | 0 | 1 |  | Cấp phát công cụ dụng cụ 2025
97 |  | Máy cắt cỏ | Cái | 1 | 0 | 0 | 1 |  | Cấp phát công cụ dụng cụ 2025
98 |  | Máy đo độ rung | Cái | 2 | 0 | 0 | 2 |  | Cấp phát công cụ dụng cụ 2025
99 |  | Máy đo khí NH3 cầm tay | Cái | 1 | 0 | 0 | 1 |  | Cấp phát công cụ dụng cụ 2025
100 |  | Máy đục bê tông | Bộ | 1 | 0 | 0 | 1 |  | Cấp phát công cụ dụng cụ 2025
101 |  | Máy hút bụi lau sàn không dây | Cái | 1 | 0 | 0 | 1 |  | Cấp phát công cụ dụng cụ 2025
102 |  | Máy Khoan Bàn | Cái | 1 | 0 | 0 | 1 |  | Cấp phát công cụ dụng cụ 2025
103 |  | Máy khoan pin | Bộ | 2 | 0 | 0 | 2 |  | Cấp phát công cụ dụng cụ 2025
104 |  | Máy rửa xe bằng pin | Bộ | 1 | 0 | 0 | 1 |  | Cấp phát công cụ dụng cụ 2025
105 |  | Máy thổi bụi | Cái | 2 | 0 | 0 | 2 |  | Cấp phát công cụ dụng cụ 2025
106 |  | Máy thổi nóng dùng pin | Bộ | 1 | 0 | 0 | 1 |  | Cấp phát công cụ dụng cụ 2025
107 |  | Nhiệt Ẩm Kế treo tường | Cái | 150 | 0 | 0 | 150 |  | Cấp phát công cụ dụng cụ 2025
108 |  | Rulo điện | Cái | 10 | 0 | 0 | 10 |  | Cấp phát công cụ dụng cụ 2025
109 |  | Súng đo nhiệt độ hồng ngoại | Cái | 11 | 0 | 0 | 11 |  | Cấp phát công cụ dụng cụ 2025
110 |  | Thang nhôm gấp | cái | 6 | 0 | 0 | 6 |  | Cấp phát công cụ dụng cụ 2025
111 |  | Xe cải tiến bánh hơi | Cái | 1 | 0 | 0 | 1 |  | Cấp phát công cụ dụng cụ 2025
112 |  | Xe đẩy | Cái | 1 | 0 | 0 | 1 |  | Cấp phát công cụ dụng cụ 2025
113 |  | Xe nâng tay | Cái | 1 | 0 | 0 | 1 |  | Cấp phát công cụ dụng cụ 2025
114 |  | Máy phát hiện khí gas | Cái | 1 | 0 | 0 | 1 |  | Cấp phát công cụ dụng cụ 2025

## Tháng 05.2026
CÔNG TY NHIỆT ĐIỆN DUYÊN HẢI
PHÂN XƯỞNG VẬN HÀNH 1
Họ tên người nhận hàng:
Theo...........................số ...............ngày ....tháng ....năm .....của ................................
Lý do xuất kho: Phục vục công tác vận hành NMNĐ DH1 (SXKD 2019 – DH1)
Xuất tại kho:
CÔNG TY NHIỆT ĐIỆN DUYÊN HẢI | [8 empty] | QLVT.20
PHÂN XƯỞNG VẬN HÀNH 1
Số: VH1
BIỂU TỔNG HỢP NHU CẦU VẬT TƯ THIẾT BỊ SCTX
THÁNG 5 NĂM 2026
| Phân xưởng Vận hành 1 | [7 empty] | Dầu LCKD/SINOPEC: 200LIT/PHUY
| Theo kế hoạch sửa chữa Tháng 5 năm 2026 | [7 empty] | Dầu total: 208l/phuy
Dầu sell: 209l/phuy
STT | MÃ VẬT TƯ | TÊN QUY CÁCH VẬT TƯ | ĐVT | Kế hoạch trong năm | Luỹ kế số lượng đã sử dụng | Số lượng còn lại so với kế hoạch năm | Số lượng yêu cầu trong tháng | Số lượng tồn kho | Mục đích, vị trí sử dụng | Tồn tại kho P.KHVT (tính tới ngày 15 của tháng hiện tại) | Người đề xuất
I. VẬT TƯ DẦU NHỚT BÔI TRƠN | [11 empty] | T1 | T2 | T3 | T4 | T5 | T6 | T7 | T8 | T9 | T10 | T11 | T12
1 | 1.31.53.023.VIE.00.000 | Dầu nhờn Total Preslia 46 | Lít | 2288 | 1369 | 919 | 200 | Trả phiếu | Trạm dầu bôi trơn quạt khói IDF;Trạm dầu bôi trơn quạt khói IDF; | 0 | Nguyễn Quang Đàm | T1: T1; T2: T2; T4: T4; T5: T5
2 | 1.31.53.023.VIE.00.000 | Dầu nhờn Total Preslia 46 | Lít | 2288 | 0 | 2288 | 60 |  | Dầu bôi trơn gối đỡ chặn bơm ngưng | 0 | Vũ Văn Tiến | T1: T1; T2: T2; T3: T3; T4: T4; T5: T5
3 | 1.31.53.022.VIE.00.000 | Dầu Total Preslia VG32 | Lít | 6240 | 0 | 6240 | 832 |  | Bổ sung dầu bôi trơn tuabin chính, BFPT, bơm cấp điện |  | Vũ Văn Tiến | T1: T1; T2: T2; T3: T3; T4: T4; T5: T5
4 | 1.41.44.082.VIE.00.000 | Dầu Total Azolla ZS46 | Lít | 624 | 0 | 624 | 60 |  | Dầu điều khiển Bypass LP-HP Tuabin |  | Vũ Văn Tiến | T1: T1; T2: T2; T3: T3; T4: T4; T5: T5
5 | 1.41.44.044.SIN.00.000 | Dầu Shell Tellus S2 M68 | Lít | 1944 | 0 | 1944 | 60 |  | Dầu điều khiển Bypass LP-HP Tuabin |  | Nguyễn Quang Đàm | bar: T1; T5
6 | 1.41.44.056.HKG.00.000 | Shell Tellus S2 MX46 | Lít | 927 | 0 | 927 | 50 |  | Trạm dầu Căng băng SSC |  | Nguyễn Quang Đàm | T1: T1; T2: T2; T4: T4; T5: T5
7 | 1.41.44.056.HKG.00.000 | Shell Tellus S2 MX46 | Lít | 927 | 0 | 927 | 250 |  | Bổ sung dầu cho trạm dầu thủy lực van bướm đầu thoát bơm tuần hoàn 1A, 1B, 2A, 2B |  | Vũ Văn Tiến | T1: T1; T2: T2; T3: T3; T4: T4
8 | 1.31.53.021.VIE.00.000 | Dầu nhờn Total Preslia 68 | Lít | 2562 | 0 | 2562 | 208 |  | Dầu bôi trơn quạt FDF, PAF Trạm dầu bôi trơn quạt tăng áp Booter fan FGD | 1076 | Nguyễn Quang Đàm | T1: T1; T2: T2; T4: T4; T5: T5
9 | 1.31.53.019.SIN.00.000 | Dầu Sinopec L-TSA46 | Lít | 1725 | 0 | 1725 | 400 |  | Trạm dầu bôi trơn động cơ chính Máy nghiền, quạt gió chèn Dầu bôi trơn gối đỡ chặn động cơ bơm hấp thụ FGD | Trả kho 600lit ứng | Nguyễn Quang Đàm | T1: T1; T2: T2; T4: T4; T5: T5
10 | 1.31.53.047.SIN.00.000 | Dầu Sinopec L -TSA 32 | Lít | 585 | 0 | 585 |  |  | - Quạt sục khí FGD |  | Nguyễn Quang Đàm | T1: T1; T2: T2; T4: T4
12 | 1.31.53.018.SIN.00.000 | Dầu bôi trơn Shell Turbo T32 | Lít |  |  |  | 1253 |  | Thay cho các trạm dầu Quạt sục khí #2, 3, 5, 6 |  | Vũ Văn Tiến | T1: T1; T2: T2; T3: T3; T4: T4
11 | 1.31.03.032.VIE.00.000 | Dầu Shell Rimula R4X 15W40 | Lít | 1717 | 0 | 0 | 50 |  | Thay dầu động cơ MF Diezel trạm bơm nước thô, MNK NH3 |  | Vũ Văn Tiến | T1: T1; T2: T2; T3: T3; T4: T4; T5: T5
13 | 1.41.44.073.VIE.00.000 | Shell Omala S2 GX 220 | Lít | 4389 | 0 | 4389 | 600 |  | Thay dầu HGT máy cấp S1, S2 |  | Vũ Văn Tiến | T1: T1; T2: T2; T3: T3; T4: T4
14 | 1.41.44.073.VIE.00.000 | Shell Omala S2 GX 220 | Lít | 4389 | 0 | 4389 | 20 |  | Bổ sung cho các bơm định lượng hóa chất, quạt XLNHH, XLNT: không đề xuất |  | Bùi Hoài Tâm | bar: T4
| 1.41.44.073.VIE.00.000 | Shell Omala S2 GX 220 | Lít | 4389 | 654 | 3735 | 209 |  | Động cơ vần trục máy nghiền, HGT phân ly máy nghiền |  | Nguyễn Quang Đàm | bar: T4 to T5
15 | 1.31.73.139.SIN.00.000 | Dầu Shell Omala S4 GXV 220 | Lít | 4389 | 0 | 4389 | 200 |  | Dầu bôi tởn HGT băng tải máy cấp than nguyên | Nguyễn Quang Đàm | Nguyễn Quang Đàm | T2: T2; T4: T4; T5: T5
16 | 1.31.73.125.VIE.00.000 | Shell Omala S2 G320 (GX320) | Lít | 2374 | 0 | 2374 | 300 |  | Bổ sung hộp giảm tốc chính Máy nghiền |  | Nguyễn Quang Đàm | T1: T1; T2: T2; T4: T4; T5: T5
17 | 1.31.73.125.VIE.00.000 | Shell Omala S2 GX 320 | Lít | 2374 | 0 | 2374 | 0 |  | Thay dầu HGT chính máy nghiền |  | Nguyễn Quang Đàm
18 | 1.31.73.071.SIN.00.000 | Dầu Sinopec L-CKD 150; Singapore | Lít | 4082 | 0 | 4082 | 600 |  | Hộp giảm tốc APH 1A; Trạm dầu LH/HP máy nghiền; HGT bơm rửa cao áp APH | 6843 | Vũ Văn Tiến | T1: T1; T2: T2; T3: T3; T4: T4
19 | 1.31.73.044.SIN.00.000 | Dầu Sinopec L-CKD 320 | Lít | 4158 | 0 | 4158 | 200 |  | Bổ sung hộp giảm tốc chính Máy nghiền |  | Nguyễn Quang Đàm | T2: T2; T4: T4; T5: T5
20 | 1.31.73.072.SIN.00.000 | Dầu Sinopec L-CKD 220 | Lít | 0 | 0 | 0 | 300 |  | Thay dầu hộp giảm tốc phân ly S2 |  | Vũ Văn Tiến | bar: T2; T4
21 | 1.31.53.048.THA.00.000 | Shell Omala S2 GX1000 | Lít | 50 | 0 | 50 | 200 |  | Dầu bôi trơn gối đỡ dẫn hướng, gối chặn GGH - FGD 'Bổ sung dầu thủy lực van bướm đầu thoát bơm hấp thụ |  | Nguyễn Quang Đàm | T1: T1; T2: T2; T4: T4; T5: T5
22 | 1.41.44.056.VIE.00.000 | Dầu Shell Omala S2 GX 1000 | Lít | 50 | 0 | 50 | 0 |  | Dầu bôi trơn gối đỡ dẫn hướng, gối chặn GGH - FGD 'Bổ sung dầu thủy lực van bướm đầu thoát bơm hấp thụ |  | Nguyễn Quang Đàm | bar: T1
23 | 1.31.53.059.USA.00.000 | Nhớt làm mát máy nén khí (Ultra coolant Ingersoll Rand, CNN:38459582), Máy nén khí: ML350-2S | Lít | 2740 | 0 | 2740 | 40 |  | Nhớt làm mát máy nén khí Ultra coolant Ingersoll Rand: Máy nén khí I (140 lit) và dự phòng tại chỗ (40 lít). | Không có dữ liệu | Bùi Hoài Tâm | T1: T1; T2: T2; T3: T3; T4: T4
24 | 1.51.05.179.ESP.00.000 | Mỡ bôi trơn Quakertek™ ALC-00HV, Colour: Black, Base oil, viscosity at 40°C, ASTM D-445, mm²/s: Aluminium, NLGT Grade: 00, Worked penetration 60 strokes ASTM D-217, 1/10mm: 405, | Kg | 0 | 0 | 0 | 540 |  | Dầu bôi trơn VRL của máy nghiền Còn ứng kho chưa trả, | 9385 | Nguyễn Quang Đàm
25 | 1.31.03.119.IND.00.000 | Dầu bôi trơn EA utra plus open gear clubricant | Kg | 0 | 880 |  | 2400 |  | Dầu bôi trơn VRL của máy nghiền, | 9385 | Nguyễn Quang Đàm Vũ Văn Tiến | T1: T1; T2: T2; T3: T3; T4: T4; T5: T5
26 | 1.41.84.020.CHN.01.000 | Dầu máy biến áp Kunlun KI25X; Quy cách: 170kg/phuy | Kg | 3553.5791 | 0 | 3553.5791 | 510 |  | Bổ sung cho các MBA ESP S2 |  | Bùi Hoài Tâm | T2: T2; T3: T3; T4: T4
27 | 1.31.73.041.CHN.00.000 1.31.73.073.SIN.00.000 | Dầu Sinopec L-DAB 100 | Lít | 0 | 0 | 0 | 0 |  | Thay dầu MNK phun dầu VRL |  | Nguyễn Quang Đàm
| 1.31.73.046.VIE.00.000 | Dầu Total Carter EP 460 | Lít | 482.6 |  |  | 200 |  | Dầu bôi trơn HGT vòi thổi bụi Lò hơi, HGT xích cào làm sạch máy cấp, HGT vòi thổi bụi GGH |  | Nguyễn Quang Đàm | bar: T4 to T5
| 1.31.73.047.SIN.00.000 | Dầu Total Carter EP 680 | Lít | 1256 |  |  | 0 |  | Dầu bôi trơn gối chặn, gối dẫn hướng APH Lò hơi |  | Nguyễn Quang Đàm | bar: T5
28 | 1.61.86.421.MAS.00.000 | Nước làm mát Turbocool Ready Mix | Lít | 0 | 0 | 0 | 150 |  | Thay thế cho máy phát diesel trạm bơm nước thô, Diesel chữa cháy |  | Bùi Hoài Tâm | bar: T2
II. VẬT TƯ LỌC DẦU NHỚT, LỌC NƯỚC
29 | 5.17.30.291.CHN.00.000 | Lõi lọc dầu Mã: S03013/3 (thay cho lọc 92888262) | Cái | 28 | 12 | 16 | 6 |  | Lọc dầu hồi trục vít máy nén khí Ingersoll Rand: 08 cái thay cho MNK 2, 4, D, J | 50 | Bùi Hoài Tâm | T3: T3; T4: T4; T5: T5
#REF! | 5.17.30.291.CHN.00.000 | Lõi lọc dầu Mã: S03013/3 | Cái | 0 | 0 | 0 | 7 |  | Thay lọc dầu MNK ĐK và tro bay MM250 và ML350 |  | Nguyễn Văn Cường
30 | 5.17.30.290.CHN.00.000 | Lọc tách dầu Oil Separator Filter, Mã: SS4753L (thay cho lọc 54509435) | Cái | 10 | 0 | 10 | 2 |  | Lọc tách dầu MNK tro bay ML350 (SS4753L) 02 cái thay cho MNK D,I | 18 | Bùi Hoài Tâm | T1: T1; T2: T2; T4: T4
#REF! | 5.17.30.290.CHN.00.000 | Lọc tách dầu Oil Separator Filter, Mã: SS4753L | Cái | 0 | 0 | 0 | 10 |  | Thay lọc tách dầu MNK tro bay ML350 |  | Nguyễn Văn Cường
31 | 5.17.30.294.CHN.00.000 | Lọc tách dầu Oil Separator Filter Mã SS4743L (thay cho lọc 2221974) | Cái | 8 | 0 | 8 | 1 |  | Lọc tách dầu Oil Separator Filter Mã SS4743L : 01 cái thay cho MNK 4 |  | Bùi Hoài Tâm | bar: T2; T4
32 | 5.17.70.012.CHN.00.000 | Lõi lọc khí Air Filter Mã: SP3818P ( lọc ngắn, thay thế cho Lọc khí P/N 39903281) | Cái | 20 | 0 | 20 | 0 |  | Lọc khí đầu vào (lọc ngắn ) máy nén khí Ingersoll Rand M250 và M350: 01 cái thay cho MNK D |  | Bùi Hoài Tâm | bar: T1 to T2
#REF! | 5.17.70.012.CHN.00.000 | Lõi lọc khí Air Filter Mã: SP3818P | Cái | 0 | 0 | 0 | 9 |  | Thay lọc gió MNK ML350 tro bay |  | Nguyễn Văn Cường
33 | 5.17.70.013.CHN.00.000 | Lõi lọc khí Air Filter Mã:SP3836P | Cái | 28 | 0 | 28 | 8 |  | Lọc khí đầu vào (lọc dài) máy nén khí Ingersoll Rand M250 và M350: 01 cái thay cho MNK D |  | Bùi Hoài Tâm | T1: T1; T2: T2; T4: T4
#REF! | 5.17.70.013.CHN.00.000 | Lõi lọc khí Air Filter Mã: SP3836P ( lọc dài, thay thế cho Lọc khí P/N: 39903265) | Cái | 28 | 0 | 28 | 5 |  | Lọc khí đầu vào (lọc dài) máy nén khí Ingersoll Rand M250 và M350: thay cho mnk 4,C,F,I,J tới thời gian cần thay |  | Bùi Hoài Tâm
#REF! | 5.17.70.013.CHN.00.000 | Lõi lọc khí Air Filter Mã:SP3836P | Cái | 0 | 0 | 0 | 8 |  | Thay lọc gió MNK MM250 và ML350 tro bay |  | Nguyễn Văn Cường
34 | 5.17.30.238.CHN.00.000 | Lõi lọc tách dầu; Filter element: SM9952, Working pressure: 0.8MPa, Filtration Level: 0.01µm, Remaining Oil Content: 0.01PPm, Capacity: 90m3/min, Differential pressure: < 0.3bar | Cái | 48 | 0 | 48 | 32 |  | Lõi lọc tách dầu bộ sấy khí nén điều khiển và tro bay: thay cho bộ sấy 1,2,3 B,C,E,F,G,H,I,J đến thời gian cần thay |  | Bùi Hoài Tâm | T1: T1; T2: T2; T4: T4
| 4.59.90.048.CHN.00.000 | Bi cao su làm sạch bình ngưng Cleaning Sponge Balls: Ball materia: Rubber, Φ: 32mm, Ball hardness: 35A | Viên | 20000 | 0 | 15000 | 5000 |  | Làm sạch ống Titan bình ngưng. |  | Vũ Văn Tiến | bar: T4 to T5
35 | 5.17.20.065.CHN.00.000 | Lọc khí Sotras E7-44 (SM 9976), Filter element: Sotras, SM 9976, orking, pressure: 0.8MPa, Filtration Level: 1µm | Cái | 18 | 0 | 18 | 0 |  | Lọc khí bộ sấy Sotras SM 9976 thay cho bộ sấy MNK: thay cho bộ sấy 2,3 đã đến thời gian cần thay. |  | Bùi Hoài Tâm | bar: T1 to T2
#REF! | 5.17.60.109.CHN.01.000 | Lọc khí. Filter element: SM 9976, Working pressure: 0.8MPa, Filtration Level: 1µm, Capacity: 45m3/min, Differential pressure: < 0.3bar | Cái | 0 | 0 | 0 | 12 |  | Thay lọc khí bộ sấy khí nén ĐK DH1 |  | Nguyễn Văn Cường
#REF! | 5.17.70.014.CHN.00.000 | Lõi lọc khí Sotras SM 9976, Filter element: Sotras SM 9976, Working pressure: 0.8MPa, Filtration Level: 1µm | Cái | 0 | 0 | 0 | 18 |  | Thay lọc khí bộ sấy khí nén ĐK DH1 |  | Nguyễn Văn Cường
36 | 5.17.80.218.CHN.00.000 | Lọc từ. Bộ lọc từ nam châm thanh. Nam châm Kích thước: D25x90mm. Lực từ: 8000- 9000 Gauss. Cố định một đầu trên thanh inox KT 25x180mm | Cái | 0 | 0 | 0 | 6 |  | Lọc từ đường dầu hồi trạm dầu LP/HP máy nghiền, người đề xuất Nguyễn Quang Đàm | 0 | Nguyễn Quang Đàm | bar: T1; T5
37 | 5.17.80.089.CHN.01.000 | Lõi lọc thủy lực cho bộ lọc dầu Duplex Filter 22PD; KT: 60x245mm | Cái | 0 | 0 | 0 | 6 |  | Lõi Lọc dầu điều khiển quạt PAF, FDF DH1, người đề xuất Nguyễn Quang Đàm | 0 | Nguyễn Quang Đàm
38 | 5.17.80.215.GER.00.000 5.17.80.048.EUR.00.000 | Lõi Lọc dầu thủy lực trạm dầu dẫn động xích cào SSC - DH1, Lõi lọc dầu thủy lực, Rexroth filter element 2.0130 H10XL-A00 0- M, Model R928022276, Filtration rating 10µm | Cái | 0 | 0 | 0 | 2 |  | Lõi Lọc dầu thủy lực trạm dầu dẫn động xích cào SSC - DH1, người đề xuất Nguyễn Quang Đàm |  | Nguyễn Quang Đàm | T1: T1; T2: T2; T5: T5
39 | 5.17.30.132.CHN.01.000 | Lọc dầu động cơ chính máy nghiền, loại máy nghiền MGS-4766, mã lọc: SPL-15 Oil Filter Mesh Disc - Inner diameter: 20mm - Outer diameter: 40mm - Rated Flow: 2m3/h - Materials: copper mesh - Precise: 500 mesh - Số lượng đĩa lọc trên mỗi bộ: 30 cái | Cái | 0 | 0 | 0 | 6 |  | Lõi Lọc dầu động cơ chính mill DH1, người đề xuất Nguyễn Quang Đàm |  | Nguyễn Quang Đàm | T1: T1; T2: T2; T5: T5
#REF! | 5.17.20.095.CHN.01.000 | Model: KANG HUA WU-250x100FJ | Cái | 12 | 0 | 12 | 6 |  | Lõi Lọc dầu đầu hút bơm dầu LP mill DH1, người đề xuất Nguyễn Quang Đàm | 0 | Nguyễn Quang Đàm | T1: T1; T2: T2; T4: T4; T5: T5
#REF! | 5.17.20.043.CHN.01.000 5.17.30.260.CHN.00.000 | Lõi Lọc dầu, Model: SFX 240x20, Filtration rating: 20µm | Cái | 24 | 0 | 24 | 6 |  | Lõi Lọc dầu LP/HP Máy nghiền, người đề xuất Nguyễn Quang Đàm |  | Nguyễn Quang Đàm | T1: T1; T2: T2; T4: T4; T5: T5
#REF! | 5.17.20.156.CHN.01.000 | Lõi lọc dầu, Filter Model: SRLF-240x20. Filter element SFX-240x20. | Cái | 24 | 0 | 24 | 4 |  | Thay lọc dầu LP/HP hệ thống máy nghiền DH1 |  | Nguyễn Văn Cường | bar: T4
#REF! | 5.17.30.295.CHN.00.000 | Lõi lọc dầu Model: SFX 240x20 Filtration rating: 20µm | Cái | 24 | 0 | 24 | 24 |  | Thay lọc dầu LP/HP hệ thống máy nghiền DH1 |  | Nguyễn Văn Cường | bar: T4
#REF! | 5.17.20.081.USA.01.000 | Lọc dầu, Bộ lọc dầu - Hydralic Filter P173789 | Cái | 44 | 0 | 44 | 12 |  | Thay lọc dầu bôi trơn HGT chính máy nghiền |  | Nguyễn Văn Cường | bar: T4
#REF! | 5.17.20.081.CHN.00.000 | Bộ lọc dầu - Hydralic Filter P173789,H= 362mm,D= 121MM,d1=79mm,d2 = 86mm | Cái | 44 | 6 | 38 | 6 |  | Lọc dầu trạm dầu bôi trơn hộp giảm tốc chính Máy nghiền DH1, người đề xuất Nguyễn Quang Đàm |  | Nguyễn Quang Đàm | T1: T1; T2: T2; T4: T4; T5: T5
#REF! | 5.17.80.090.CHN.02.000 5.17.80.090.CHN.00.000 | Lõi lọc nhớt cho hệ thống PAF DH3, mã bộ lọc SGF-H160x20F, mã lõi lọc: LH0160D020BN3HC, cấp lọc 20mm | Cái | 6 | 0 | 6 | 5 |  | Lọc dầu bôi trơn quạt tăng áp FGD và lọc dầu bôi trơn quạt sục khí FGD |  | Nguyễn Quang Đàm | T1: T1; T2: T2; T4: T4; T5: T5
#REF! | 5.17.80.090.CHN.00.000 | Lõi lọc nhớt cho hệ thống PAF DH3, mã bộ lọc SGF-H160x20F, mã lõi lọc: LH0160D020BN3HC, cấp lọc 20mm | Cái | 6 | 0 | 6 | 4 |  | Thay lọc dầu quạt tăng áp FGD DH1 |  | Nguyễn Văn Cường | bar: T4
#REF! | 5.17.80.095.CHN.01.000 5.17.80.062.CHN.00.000 | Lọc dầu điều khiển quạt tăng áp FGD - DH1, Model: SGF-H330x20, Filter element: LH0330D020BN3HC, Filtration rating: 20µm | Lõi | 12 | 0 | 12 | 4 |  | Lọc dầu điều khiển trạm dầu quạt tăng áp FGD, | 6,00 | Nguyễn Quang Đàm | T1: T1; T2: T2; T4: T4; T5: T5
#REF! | 5.17.80.062.CHN.00.000 | Lõi lọc SGF-H330x20 (P/N: YLXA-35) | Cái | 12 | 0 | 12 | 4 |  | Thay lọc dầu quạt tăng áp FGD DH1 |  | Nguyễn Văn Cường | bar: T4
#REF! | 5.17.80.213.GER.00.000 5.17.80.214.GER.00.000 | Loại lọc: Made By HYDAC, DF W/HC 160 TE 25C 11/B6(1305789), Factory No: F1321599, Year: 37(W)/13(Y) - Presure: 42Mpa, L: 02 | Lõi | 8 | 0 | 8 | 2 |  | Lọc đầu thoát bơm rửa HP GGH - DH1, | 0 | Nguyễn Quang Đàm | T1: T1; T2: T2; T4: T4; T5: T5
#REF! | 5.17.30.261.CHN.00.000 | Lõi lọc Model 0160D025W/H. Loại lọc: DF W/HC 160 TE 25C 11/B6(1305789) | Cái | 0 | 0 | 0 | 4 |  | Thay lọc hệ thống nước rửa cao áp GGH FGD |  | Nguyễn Văn Cường
#REF! | 5.17.30.131.GER.00.000 | Mã lọc: Element filter type: EATON - 300373 | cái | 0 | 0 | 0 | 2 |  | Lõi Lọc dầu bôi trơn bơm cấp điện |  | Vũ Văn Tiến
#REF! | 5.17.80.212.CHN.00.000 | Lõi Lọc dầu trạm dầu bôi trơn điều khiển quạt PAF, FDF- DH1, Model: 22PD220QBT1KG161, Filter element: Parker-G01938Q, Filtration rating: 20µm | Cái | 24 | 0 | 24 | 6 |  | Lõi Lọc dầu trạm dầu bôi trơn quạt PAF, FDF, IDF DH1 Lõi Lọc dầu điều khiển quạt PAF, FDF DH1, người đề xuất Nguyễn Quang Đàm |  | Nguyễn Quang Đàm | T1: T1; T2: T2; T4: T4; T5: T5
#REF! | 5.17.30.128.CHN.02.000 | Lõi Lọc dầu, Mã lọc: Hydraulic, oil filter HDX 40x20, Filtration rating 20µm | Cái | 0 | 0 | 0 | 2 |  | Thay lọc dầu đầu thoát bơm trạm dầu thủy lực van bướm đầu thoát bơm tuần hoàn 2A, 2B |  | Vũ Văn Tiến | bar: T2
#REF! | 5.17.30.128.CHN.02.000 | Lõi Lọc dầu, Mã lọc: Hydraulic, oil filter HDX 40x20, Filtration rating 20µm | Cái | 0 | 0 | 0 | 2 |  | Thay lọc trạm dầu HPU trạm bơm tuần hoàn DH1 |  | Nguyễn Văn Cường
#REF! | 5.17.30.214.ITA.01.000 | Lõi lọc dầu - Pressure Filter Model SH 75009, Cho Mã lọc: DFDK BH/HC 110 QAC 3 C11, Filtration rating: 03µm | Cái | 0 | 0 | 0 | 2 |  | Thay lọc dầu cấp trạm dầu thủy lực điều khiển bypass LP/HP tổ máy S2 |  | Vũ Văn Tiến | bar: T2
#REF! | 5.17.30.214.ITA.01.000 | Lõi lọc dầu - Pressure Filter Model SH 75009, Cho Mã lọc: DFDK BH/HC 110 QAC 3 C11, Filtration rating: 03µm | Cái | 0 | 0 | 0 | 4 |  | Thay lọc dầu bypass HP/LP DH1 |  | Nguyễn Văn Cường
#REF! |  | Lọc nhớt động cơ Diesel. Oil filter C04593 | Cái | 0 | 0 | 0 | 1 |  | Thay cho động cơ diesel chữa cháy |  | Bùi Hoài Tâm
#REF! | 4.94.60.392.CHN.00.000 | Núm lọc dùng cho bồn lọc trọng lực Chụp lọc đáy ME-BFSM12; Vật liệu ABS, kích thước lọc: 0.3mm; Lưu lượng: 2m3/hr; Bước Ren: M32 | Cái | 0 | 0 | 0 | 1014 |  | Thay cho hệ thống XLN DH1 |  | Nguyễn Văn Cường
#REF! | 4.94.80.708.USA.00.000 | Phin lọc bụi 3M 2097 P100 | Cái | 0 | 0 | 0 | 60 |  | Cấp phát cho cương vị tiếp xúc bụi |  | Nguyễn Văn Cường
#REF! | 4.94.80.819.MEX.00.000 | Phin lọc chống hóa chất dùng cho mặt nạ phòng độc | Cái | 0 | 0 | 0 | 30 |  | Cấp phát cho cương vị tiếp xúc hóa chất |  | Nguyễn Văn Cường
#REF! | 8.90.41.062.VIE.00.000 | Khẩu trang có màng lọc, chống hóa chất, chống bụi | Cái | 0 | 0 | 0 | 500 |  | Cấp phát phục vụ vận hành hệ thống hóa chất |  | Nguyễn Văn Cường
#REF! | 5.17.20.224.USA.00.000 | Lõi lọc tách axit. Mã hiệu: ICB600524-A | Cái | 0 | 0 | 0 | 8 |  | Thay lõi lọc tách axit máy lọc dầu EH di động |  | Nguyễn Văn Cường
#REF! | 5.17.20.224.USA.02.000 | Lọc dầu, Filter Element type: HY-PRO ICB600524-A | Cái | 0 | 0 | 0 | 3 |  | Thay lõi lọc tách axit máy lọc dầu EH di động |  | Nguyễn Văn Cường
#REF! | 5.17.20.224.USA.00.000 | Lõi lọc tách axit. Mã hiệu: ICB600524-A | cái | 0 | 0 | 0 | 2 |  | Thay lọc tách axit cho máy lọc dầu EH di động Hy-pro |  | Vũ Văn Tiến | bar: T1
#REF! | 5.17.20.224.USA.02.000 | Lọc dầu, Filter Element type: HY-PRO ICB600524-A | cái | 0 | 0 | 0 | 2 |  | Thay lọcdầu cho máy lọc dầu EH di động Hy-pro |  | Vũ Văn Tiến | bar: T1
#REF! | 5.17.20.225.USA.00.000 | Lõi lọc tinh tách cặn. Mã hiệu: HP107L18-1MV | Cái | 0 | 0 | 0 | 2 |  | Thay lọc tách cặn máy lọc dầu EH di động Hy-pro |  | Vũ Văn Tiến
| 1.31.03.060.USA.01.000 | Dầu AIR TECH MAX 2000 | Lít | 0 | 0 | 0 | 5 |  | Thay mới dầu bơm chân không lọc dầu di động EH HY-PRO |  | Vũ Văn Tiến
#REF! | 5.17.30.296.USA.00.000 | Lõi lọc dầu Filter Element type: Airtech Oil Filter Part # ATOF-51348 | Cái | 0 | 0 | 0 | 10 |  | Thay lọc dầu máy lọc dầu EH di động |  | Vũ Văn Tiến
| 4.88.46.105.CHN.02.000 | Ống khí nén N10ME; Đk ngoài: 10mm; Đk trong: 8mm; Chất liệu: Nylon; Áp lực việc: 225psi | Mét | 0 | 0 | 0 | 50 |  | Thông thổi đường xung transmitter khu vực FGD DH1 |  | Trần Văn Đồi
#REF! | 5.17.30.221.CHN.02.000 | Lõi lọc dầu Mã lọc: DS103EA100V/-W, Đầu nối vặn bằng ren trong | Cái | 0 | 0 | 0 | 4 |  | Thay lọc dầu EH |  | Nguyễn Văn Cường
#REF! | 5.17.30.227.CHN.00.000 | Lõi lọc dầu hồi sau bộ làm mát hệ thống dầu EH DH1, DR1A401EA03V/-W, Filtration rating: 03µm | Cái | 0 | 0 | 0 | 1 |  | Thay lọc dầu EH |  | Nguyễn Văn Cường
#REF! | 5.17.30.259.ITA.10.000 | Lõi lọc dầu - Coreless Filter Model SH 87619, Sử dụng cho bộ lọc mã P/N HH8314F40KTXAM1, Áp suất: 400 psi | Cái | 0 | 0 | 0 | 4 |  | Thay lọc dầu chèn MF DH1 |  | Nguyễn Văn Cường
#REF! | 5.17.20.238.USA.00.000 | Lọc gió, Filter Element type: HY-PRO HP-12MB | Cái | 0 | 0 | 0 | 1 |  | Thay lọc gió máy lọc dầu EH di động Hy-pro |  | Vũ Văn Tiến | bar: T5
#REF! | 5.17.20.211.USA.00.000 | Lọc dầu, Filter Element type: VPATOF-51348 | Cái | 10 | 2 | 8 | 10 |  | Thay lọc máy lọc dầu EH |  | Vũ Văn Tiến
#REF! | 5.17.30.303.CHN.00.000 | Lõi lọc dầu Element filter type: DL009001, 01-10µm, 0.6~1.6MPa Oil outlet: NAS<5 | Cái | 0 | 0 | 0 | 1 |  | Thay lọc dầu EH |  | Nguyễn Văn Cường
#REF! | 5.17.30.307.CHN.00.000 | Lõi lọc dầu, Mã lọc: 0F3-08-3RV-10 Đầu nối vặn bằng ren trong | Cái | 0 | 0 | 0 | 4 |  | Thay lọc dầu EH |  | Nguyễn Văn Cường
#REF! | 5.17.80.025.CHN.00.000 | Bộ lọc nhiên liệu37540 - 02100 Bypass oil Filter | Cái | 0 | 0 | 0 | 4 |  | Thay lọc nhớt ĐC MF Diesel |  | Nguyễn Văn Cường
#REF! | 5.17.80.048.EUR.00.000 | Lõi lọc dầu thủy lực Model: 2.0130 H10XL-A00-0- M, Model: R928022276 Filtration rating: 10µm | Cái | 2 | 0 | 2 | 4 |  | Thay lọc dầu SSC DH1 |  | Nguyễn Văn Cường
#REF! | 5.17.80.212.CZE.00.000 | Lõi lọc dầu, Pressure Filter Model SH 51003, Cho bộ lọc Model: 22PD220QBT1KG161, Filtration rating: 20µm | Cái | 0 | 0 | 0 | 26 |  | Thay lọc dầu PAF, FDF DH1 |  | Nguyễn Văn Cường
#REF! | 5.17.80.216.ITA.00.000 | Lõi lọc dầu, Mã bộ lọc FHB3202SVF1A03NP01, Mã lõi lọc: HP3202A03VNP01, Áp suất 320 bar | Cái | 0 | 0 | 0 | 2 |  | Thay lọc dầu EH |  | Nguyễn Văn Cường
#REF! | 5.17.80.253.CHN.00.000 | Lõi lọc tách axit: DEA- DL003001, 01-10µm, 0.6~1.6MPa, Acid numbers oil outlet: <0.2mg KOH/g | Cái | 0 | 0 | 0 | 1 |  | Thay lọc dầu EH |  | Nguyễn Văn Cường
#REF! | 5.17.20.210.USA.01.000 | Lõi lọc tách dầu, Filter Element type: HY-PRO ATCF-1061 | Cái | 0 | 0 | 0 | 4 |  | Thay lọc máy lọc dầu EH |  | Vũ Văn Tiến
#REF! | 5.17.90.025.CHN.00.000 | Lõi lọc an toàn RO, 600 FlowPure-HF Cartridge Filter, Model: CRHFPP040500EC, Cấp lọc: 05µm | Cái | 1000 | 80 | 920 | 100 |  | Lõi lọc an toàn RO1 - DH1 đã chuyển qua dùng loại 5um, không còn dùng loại này | 1815 | Bùi Hoài Tâm | T1: T1; T2: T2; T3: T3; T4: T4; T5: T5
#REF! | 5.17.90.026.CHN.00.000 | Lõi lọc an toàn RO, 600 FlowPure-HF Cartridge Filter, Model: CRHFPP040500NC, Cấp lọc: 05µm | Cái | 175 | 32 | 143 | 24 |  | Lõi lọc an toàn, RO1, RO2-DH1 |  | Bùi Hoài Tâm | T1: T1; T2: T2; T3: T3; T4: T4; T5: T5
III. VẬT TƯ CHAI KHÍ, HẠT NHỰA, DẦU DO, HÓA CHẤT VÀ CÁC VẬT TƯ PHỤ KHÁC
#REF! | 1.26.86.107.VIE.00.000 | Bình khí N2 chuẩn; Nồng độ N2 99,999%; dung tích 10L; Áp suất khí 150 bar; NSX: Leeden Nox. | Chai | 0 | 0 | 0 | 30 |  | Phục vụ công tác rửa ngược máy phát | 0 | Vũ Văn Tiến | bar: T2; T5
#REF! | 1.26.86.009.VIE.00.000 | Khí CO2 99.93% (nạp 22kg/chai), chai loại 40l | Chai | 0 | 81 | 0 | 50 |  | Thông thổi khí Máy phát | 4 | Vũ Văn Tiến trả phiếu | bar: T2; T5
#REF! | 4.59.90.026.VIE.00.000 | Bi Nghiền than ĐK 50 | Kg | 1800000 | 47500 | 0 | 150000 |  | Bổ sung bi các máy nghiền | 239581 | Nguyễn Quang Đàm | T1: T1; T2: T2; T5: T5
#REF! | 4.59.90.026.VIE.01.000 | Bi nghiền than phi 50, độ cứng ≥ 55 HRC | Kg | 1800000 | 0 | 0 | 30500 |  | Bổ sung bi các máy nghiền 1E |  | Nguyễn Quang Đàm | T1: T1; T2: T2; T5: T5
#REF! | 4.94.80.285.VIE.00.000 | Vải lau màu | Kg | 0 | 0 | 0 | 100 |  | Vệ sinh thiết bị | 5379 | Triệu Tuyết Nhung | bar: T2; T5
#REF! | 8.95.80.006.VIE.00.000 | Bao tải loại 50kg | Cái | 0 | 0 | 0 | 8000 |  | Phục vụ công tác trục vớt trứng nước và sứa biển tại BTHT DH1 | 15000 | Triệu Tuyết Nhung | T1: T1; T2: T2; T5: T5
#REF! | 8.35.85.060.CHN.02.000 | Chén đánh rỉ 65mm | Cái | 0 | 0 | 0 | 150 |  | Thực hiện công tác 5S, bảo dưỡng thiết bị. |  | Triệu Tuyết Nhung | bar: T1 to T2
#REF! | 8.35.85.190.VIE.00.000 | Con lăn sơn 5cm | Cái | 0 | 0 | 0 | 100 |  | Thực hiện công tác 5S, bảo dưỡng thiết bị. |  | Triệu Tuyết Nhung | bar: T1 to T2
#REF! | 8.35.65.154.VIE.00.000 | Cọ sơn 3,8cm | Kg | 0 | 0 | 0 | 10 |  | Thực hiện công tác 5S, bảo dưỡng thiết bị. |  | Triệu Tuyết Nhung | bar: T1 to T2
#REF! | 8.35.85.152.VIE.00.000 | Sủi cạo sơn cán gỗ. bản 50mm | Cái | 0 | 0 | 0 | 10 |  | Thực hiện công tác 5S, bảo dưỡng thiết bị. |  | Triệu Tuyết Nhung | bar: T1 to T2
#REF! | 8.15.31.072.KOR.00.000 | Đá cắt inox 100x1.6x16mm, Sunflex | Viên | 0 | 0 | 0 | 100 |  | Thực hiện công tác 5S, bảo dưỡng thiết bị. |  | Triệu Tuyết Nhung | bar: T1 to T2
#REF! | 8.15.31.075.KOR.00.000 | Đá cắt inox 125x1.6x22.23mm | Viên | 0 | 0 | 0 | 100 |  | Thực hiện công tác 5S, bảo dưỡng thiết bị. |  | Triệu Tuyết Nhung | bar: T1 to T2
#REF! | 4.25.01.207.VIE.00.000 | Sơn dầu xanh lá, Bạch Tuyết, Mã màu:Vert 617 | Cái | 0 | 0 | 0 | 200 |  | Phục vụ sơn thiết bị có chiều cao <2m |  | Nguyễn Văn Cường
#REF! | 4.25.01.415.VIE.00.000 | Sơn Mã màu: 144 | Cái | 0 | 0 | 0 | 32 |  | Phục vụ sơn thiết bị có chiều cao <2m |  | Nguyễn Văn Cường
#REF! | 4.25.01.416.VIE.00.000 | Sơn Mã màu 513 16kg/thùng | Cái | 0 | 0 | 0 | 32 |  | Phục vụ sơn thiết bị có chiều cao <2m |  | Nguyễn Văn Cường
#REF! | 4.25.01.417.VIE.00.000 | Sơn Mã màu: Việt Nikko 675N, 16kg/thùng | Cái | 0 | 0 | 0 | 80 |  | Phục vụ sơn thiết bị có chiều cao <2m |  | Nguyễn Văn Cường
| 1.61.86.344.VIE.00.000 | Aceton | Lít |  |  |  | 10 |  | Phục vụ sơn thiết bị có chiều cao <2m |  | Nguyễn Văn Cường | bar: T5
| 1.61.86.345.VIE.00.000 | Acetone mã hiệu: - Quy cách: 500ml/chai | Chai |  |  |  | 10 |  | Phục vụ sơn thiết bị có chiều cao <2m |  | Nguyễn Văn Cường | bar: T5
#REF! | 4.25.01.418.VIE.00.000 | Sơn mã màu: 344 | Cái | 0 | 0 | 0 | 30 |  | Phục vụ sơn thiết bị có chiều cao <2m |  | Nguyễn Văn Cường | bar: T5
#REF! | 8.35.85.152.VIE.00.000 | Sủi cạo sơn cán gỗ. bản 50mm | Cái | 0 | 0 | 0 | 36 |  | Phục vụ sơn thiết bị có chiều cao <2m |  | Nguyễn Văn Cường | bar: T5
#REF! | 8.35.85.190.VIE.00.000 | Con lăn sơn 5cm | Cái | 0 | 0 | 0 | 200 |  | Phục vụ sơn thiết bị có chiều cao <2m |  | Nguyễn Văn Cường | bar: T4 to T5
#REF! | 1.71.77.029.VIE.00.000 | Dung môi jotun Thinnerr NO.17 | Lít |  | 0 | 0 | 50 |  | sơn các cữa khu vực PDKTT |  | Triệu Tuyết Nhung | T1: T1; T2: T2; T4: T4; T5: T5
#REF! | 8.35.75.002.JPN.00.000 | Giấy nhám mịn P600 | Tờ | 0 | 0 | 0 | 50 |  | vệ sinh sơn các cữa khu vực PDKTT |  | Triệu Tuyết Nhung | T1: T1; T2: T2; T5: T5
#REF! | 8.35.75.054.JPN.00.000 | Giấy nhám 240 | Tờ | 0 | 0 | 0 | 50 |  | vệ sinh sơn các cữa khu vực PDKTT |  | Triệu Tuyết Nhung | T1: T1; T2: T2; T5: T5
#REF! | 1.11.01.002.VIE.00.000 | Dầu diesel (DO) | Lít | 16200 | 2017 | 0 | 3000 |  | - Dầu DO cho lò hơi phụ |  | Bùi Hoài Tâm | T1: T1; T2: T2; T3: T3; T4: T4; T5: T5
#REF! | 1.61.06.038.VIE.00.000 | HCL 31% | Kg | 206904.9697 | 206904.9697 | 0 | 20000 |  | - Cung cấp HT XLN, tái sinh hạt, người đề xuất Bùi Hoài Tâm |  | Bùi Hoài Tâm | T1: T1; T2: T2; T3: T3; T4: T4; T5: T5
#REF! | 1.61.26.003.VIE.00.000 | Sodium Hypochloride (NaClO 10%) lỏng | Kg | 64958.94 | 64958.94 | 0 | 13000 |  | Cung cấp HT XLN, người đề xuất Bùi Hoài Tâm |  | Bùi Hoài Tâm | T1: T1; T2: T2; T3: T3; T4: T4; T5: T5
#REF! | 1.61.16.003.VIE.00.000 | Hóa chất-Khí hóa lỏng (NH3) | Kg | 5922674.0471 | 0 | 0 | 900000 |  | Khử NOx, người đề xuất Bùi Hoài Tâm (800 tấn) |  | Bùi Hoài Tâm | T1: T1; T2: T2; T3: T3; T4: T4; T5: T5
#REF! | 1.61.16.008.VIE.00.000 | Natri Hidroxit (NaOH 32%) | Kg | 235630.4176 | 235630.4176 | 0 | 26000 |  | - Cung cấp HT XLN thải, tái sinh hạt |  | Bùi Hoài Tâm | T1: T1; T2: T2; T3: T3; T4: T4; T5: T5
#REF! | 1.61.86.518.VIE.00.000 | Hoá chất- Ammonium hydroxite 20% P (NH4OH) | Kg | 100920.9765 | 0 | 0 | 16000 |  | Cung cấp cho XLN lò |  | Bùi Hoài Tâm | T1: T1; T2: T2; T3: T3; T4: T4; T5: T5
#REF! | 1.61.86.566.VIE.02.000 | PAC 12% lỏng, màu trắng hoặc vàng nhạt dùng cho xử lý nước cấp | Kg | 218080 | 0 | 0 | 18000 |  | - Cung cấp HT XLN |  | Bùi Hoài Tâm | T1: T1; T2: T2; T3: T3; T4: T4; T5: T5

## Tháng 04.2026
CÔNG TY NHIỆT ĐIỆN DUYÊN HẢI
PHÂN XƯỞNG VẬN HÀNH 1
Họ tên người nhận hàng:
Theo...........................số ...............ngày ....tháng ....năm .....của ................................
Lý do xuất kho: Phục vục công tác vận hành NMNĐ DH1 (SXKD 2019 – DH1)
Xuất tại kho:
CÔNG TY NHIỆT ĐIỆN DUYÊN HẢI | [8 empty] | QLVT.20
PHÂN XƯỞNG VẬN HÀNH 1
Số: VH1
BIỂU TỔNG HỢP NHU CẦU VẬT TƯ THIẾT BỊ SCTX
THÁNG 4 NĂM 2026
| Phân xưởng Vận hành 1 | [7 empty] | Dầu LCKD/SINOPEC: 200LIT/PHUY
| Theo kế hoạch sửa chữa Tháng 04 năm 2026 | [7 empty] | Dầu total: 208l/phuy
Dầu sell: 209l/phuy
STT | MÃ VẬT TƯ | TÊN QUY CÁCH VẬT TƯ | ĐVT | Kế hoạch trong năm | Luỹ kế số lượng đã sử dụng | Số lượng còn lại so với kế hoạch năm | Số lượng yêu cầu trong tháng | Số lượng tồn kho | Mục đích, vị trí sử dụng | Tồn tại kho P.KHVT (tính tới ngày 15 của tháng hiện tại) | Người đề xuất
I. VẬT TƯ DẦU NHỚT BÔI TRƠN | [11 empty] | T1 | T2 | T3 | T4 | T5 | T6 | T7 | T8 | T9 | T10 | T11 | T12
1 | 1.31.53.023.VIE.00.000 | Dầu nhờn Total Preslia 46 | Lít | 2288 | 1369 | 919 | 200 | Trả phiếu | Trạm dầu bôi trơn quạt khói IDF;Trạm dầu bôi trơn quạt khói IDF; | 0 | Nguyễn Quang Đàm | T1: T1; T2: T2; T4: T4
2 | 1.31.53.023.VIE.00.000 | Dầu nhờn Total Preslia 46 | Lít | 2288 | 0 | 2288 | 60 |  | Dầu bôi trơn gối đỡ chặn bơm ngưng | 0 | Vũ Văn Tiến | T1: T1; T2: T2; T3: T3; T4: T4
3 | 1.31.53.022.VIE.00.000 | Dầu Total Preslia VG32 | Lít | 6240 | 0 | 6240 | 1664 |  | Bổ sung dầu bôi trơn tuabin chính, BFPT, bơm cấp điện |  | Vũ Văn Tiến | T1: T1; T2: T2; T3: T3; T4: T4
4 | 1.41.44.082.VIE.00.000 | Dầu Total Azolla ZS46 | Lít | 624 | 0 | 624 | 60 |  |  |  | Vũ Văn Tiến | T1: T1; T2: T2; T3: T3; T4: T4
5 | 1.41.44.044.SIN.00.000 | Dầu Shell Tellus S2 M68 | Lít | 1944 | 0 | 1944 | 60 |  | Dầu điều khiển Bypass LP-HP Tuabin |  | Nguyễn Quang Đàm | bar: T1
6 | 1.41.44.056.HKG.00.000 | Shell Tellus S2 MX46 | Lít | 927 | 0 | 927 | 50 |  | Trạm dầu Căng băng SSC |  | Nguyễn Quang Đàm | T1: T1; T2: T2; T4: T4
7 | 1.41.44.056.HKG.00.000 | Shell Tellus S2 MX46 | Lít | 927 | 0 | 927 | 250 |  | Bổ sung dầu cho trạm dầu thủy lực van bướm đầu thoát bơm tuần hoàn 1A, 1B, 2A, 2B |  | Vũ Văn Tiến | T1: T1; T2: T2; T3: T3; T4: T4
8 | 1.31.53.021.VIE.00.000 | Dầu nhờn Total Preslia 68 | Lít | 2562 | 0 | 2562 | 208 |  | Dầu bôi trơn quạt FDF, PAF Trạm dầu bôi trơn quạt tăng áp Booter fan FGD | 1076 | Nguyễn Quang Đàm | T1: T1; T2: T2; T4: T4
9 | 1.31.53.019.SIN.00.000 | Dầu Sinopec L-TSA46 | Lít | 1725 | 0 | 1725 | 400 |  | Trạm dầu bôi trơn động cơ chính Máy nghiền, quạt gió chèn Dầu bôi trơn gối đỡ chặn động cơ bơm hấp thụ FGD | Trả kho 600lit ứng | Nguyễn Quang Đàm | T1: T1; T2: T2; T4: T4
10 | 1.31.53.047.SIN.00.000 | Dầu Sinopec L -TSA 32 | Lít | 585 | 0 | 585 | 1253 |  | - Quạt sục khí FGD |  | Nguyễn Quang Đàm | T1: T1; T2: T2; T4: T4
12 | 1.31.53.018.SIN.00.000 | Dầu bôi trơn Shell Turbo T32 | Lít |  |  |  | 1253 |  | Thay cho các trạm dầu Quạt sục khí #2, 3, 5, 6 |  | Vũ Văn Tiến | T1: T1; T2: T2; T3: T3; T4: T4
11 | 1.31.03.032.VIE.00.000 | Dầu Shell Rimula R4X 15W40 | Lít | 1717 | 0 | 0 | 50 |  | Thay dầu động cơ MF Diezel trạm bơm nước thô, MNK NH3 |  | Vũ Văn Tiến | T1: T1; T2: T2; T3: T3; T4: T4
13 | 1.41.44.073.VIE.00.000 | Shell Omala S2 GX 220 | Lít | 4389 | 0 | 4389 | 600 |  | Thay dầu HGT máy cấp S1, S2 |  | Vũ Văn Tiến | T1: T1; T2: T2; T3: T3; T4: T4
14 | 1.41.44.073.VIE.00.000 | Shell Omala S2 GX 220 | Lít | 4389 | 0 | 4389 | 20 |  | Bổ sung cho các bơm định lượng hóa chất, quạt XLNHH, XLNT: không đề xuất |  | Bùi Hoài Tâm | bar: T4
| 1.41.44.073.VIE.00.000 | Shell Omala S2 GX 220 | Lít | 4389 |  |  | 209 |  | Động cơ vần trục máy nghiền, HGT phân ly máy nghiền |  | Nguyễn Quang Đàm | bar: T4
15 | 1.31.73.139.SIN.00.000 | Dầu Shell Omala S4 GXV 220 | Lít | 4389 | 0 | 4389 | 200 |  | Dầu bôi tởn HGT băng tải máy cấp than nguyên | Nguyễn Quang Đàm | Nguyễn Quang Đàm | bar: T2; T4
16 | 1.31.73.125.VIE.00.000 | Shell Omala S2 G320 (GX320) | Lít | 2374 | 0 | 2374 | 300 |  | Bổ sung hộp giảm tốc chính Máy nghiền |  | Nguyễn Quang Đàm | T1: T1; T2: T2; T4: T4
17 | 1.31.73.125.VIE.00.000 | Shell Omala S2 GX 320 | Lít | 2374 | 0 | 2374 | 0 |  | Thay dầu HGT chính máy nghiền |  | Nguyễn Quang Đàm
18 | 1.31.73.071.SIN.00.000 | Dầu Sinopec L-CKD 150; Singapore | Lít | 4082 | 0 | 4082 | 600 |  | Hộp giảm tốc APH 1A; Trạm dầu LH/HP máy nghiền; HGT bơm rửa cao áp APH | 6843 | Vũ Văn Tiến | T1: T1; T2: T2; T3: T3; T4: T4
19 | 1.31.73.044.SIN.00.000 | Dầu Sinopec L-CKD 320 | Lít | 4158 | 0 | 4158 | 200 |  | Bổ sung hộp giảm tốc chính Máy nghiền |  | Nguyễn Quang Đàm | bar: T2; T4
20 | 1.31.73.072.SIN.00.000 | Dầu Sinopec L-CKD 220 | Lít | 0 | 0 | 0 | 300 |  | Thay dầu hộp giảm tốc phân ly S2 |  | Vũ Văn Tiến | bar: T2; T4
21 | 1.31.53.048.THA.00.000 | Shell Omala S2 GX1000 | Lít | 50 | 0 | 50 | 200 |  | Dầu bôi trơn gối đỡ dẫn hướng, gối chặn GGH - FGD 'Bổ sung dầu thủy lực van bướm đầu thoát bơm hấp thụ |  | Nguyễn Quang Đàm | T1: T1; T2: T2; T4: T4
22 | 1.41.44.056.VIE.00.000 | Dầu Shell Omala S2 GX 1000 | Lít | 50 | 0 | 50 | 0 |  | Dầu bôi trơn gối đỡ dẫn hướng, gối chặn GGH - FGD 'Bổ sung dầu thủy lực van bướm đầu thoát bơm hấp thụ |  | Nguyễn Quang Đàm | bar: T1
23 | 1.31.53.059.USA.00.000 | Nhớt làm mát máy nén khí (Ultra coolant Ingersoll Rand, CNN:38459582), Máy nén khí: ML350-2S | Lít | 2740 | 0 | 2740 | 40 |  | Nhớt làm mát máy nén khí Ultra coolant Ingersoll Rand: Máy nén khí I (140 lit) và dự phòng tại chỗ (40 lít). | Không có dữ liệu | Bùi Hoài Tâm | T1: T1; T2: T2; T3: T3; T4: T4
24 | 1.51.05.179.ESP.00.000 | Mỡ bôi trơn Quakertek™ ALC-00HV, Colour: Black, Base oil, viscosity at 40°C, ASTM D-445, mm²/s: Aluminium, NLGT Grade: 00, Worked penetration 60 strokes ASTM D-217, 1/10mm: 405, | Kg | 0 | 0 | 0 | 540 |  | Dầu bôi trơn VRL của máy nghiền Còn ứng kho chưa trả, | 9385 | Nguyễn Quang Đàm
25 | 1.31.03.119.IND.00.000 | Dầu bôi trơn EA utra plus open gear clubricant | Kg | 0 | 880 |  | 2400 |  | Dầu bôi trơn VRL của máy nghiền, | 9385 | Nguyễn Quang Đàm Vũ Văn Tiến | T1: T1; T2: T2; T3: T3; T4: T4
26 | 1.41.84.020.CHN.01.000 | Dầu máy biến áp Kunlun KI25X; Quy cách: 170kg/phuy | Kg | 3553.5791 | 0 | 3553.5791 | 510 |  | Bổ sung cho các MBA ESP S2 |  | Bùi Hoài Tâm | T2: T2; T3: T3; T4: T4
27 | 1.31.73.041.CHN.00.000 1.31.73.073.SIN.00.000 | Dầu Sinopec L-DAB 100 | Lít | 0 | 0 | 0 | 0 |  | Thay dầu MNK phun dầu VRL |  | Nguyễn Quang Đàm
| 1.31.73.046.VIE.00.000 | Dầu Total Carter EP 460 | Lít | 482.6 |  |  | 200 |  | Dầu bôi trơn HGT vòi thổi bụi Lò hơi, HGT xích cào làm sạch máy cấp, HGT vòi thổi bụi GGH |  | Nguyễn Quang Đàm | bar: T4
| 1.31.73.047.SIN.00.000 | Dầu Total Carter EP 680 | Lít | 1256 |  |  | 0 |  | Dầu bôi trơn gối chặn, gối dẫn hướng APH Lò hơi |  | Nguyễn Quang Đàm
28 | 1.61.86.421.MAS.00.000 | Nước làm mát Turbocool Ready Mix | Lít | 0 | 0 | 0 | 150 |  | Thay thế cho máy phát diesel trạm bơm nước thô, Diesel chữa cháy |  | Bùi Hoài Tâm | bar: T2
II. VẬT TƯ LỌC DẦU NHỚT, LỌC NƯỚC
29 | 5.17.30.291.CHN.00.000 | Lõi lọc dầu Mã: S03013/3 (thay cho lọc 92888262) | Cái | 28 | 0 | 28 | 8 |  | Lọc dầu hồi trục vít máy nén khí Ingersoll Rand: 08 cái thay cho MNK 2, 4, D, J | 50 | Bùi Hoài Tâm | bar: T3 to T4
#REF! | 5.17.30.291.CHN.00.000 | Lõi lọc dầu Mã: S03013/3 | Cái | 0 | 0 | 0 | 7 |  | Thay lọc dầu MNK ĐK và tro bay MM250 và ML350 |  | Nguyễn Văn Cường
30 | 5.17.30.290.CHN.00.000 | Lọc tách dầu Oil Separator Filter, Mã: SS4753L (thay cho lọc 54509435) | Cái | 10 | 0 | 10 | 2 |  | Lọc tách dầu MNK tro bay ML350 (SS4753L) 02 cái thay cho MNK D,I | 18 | Bùi Hoài Tâm | T1: T1; T2: T2; T4: T4
#REF! | 5.17.30.290.CHN.00.000 | Lọc tách dầu Oil Separator Filter, Mã: SS4753L | Cái | 0 | 0 | 0 | 10 |  | Thay lọc tách dầu MNK tro bay ML350 |  | Nguyễn Văn Cường
31 | 5.17.30.294.CHN.00.000 | Lọc tách dầu Oil Separator Filter Mã SS4743L (thay cho lọc 2221974) | Cái | 8 | 0 | 8 | 1 |  | Lọc tách dầu Oil Separator Filter Mã SS4743L : 01 cái thay cho MNK 4 |  | Bùi Hoài Tâm | bar: T2; T4
32 | 5.17.70.012.CHN.00.000 | Lõi lọc khí Air Filter Mã: SP3818P ( lọc ngắn, thay thế cho Lọc khí P/N 39903281) | Cái | 20 | 0 | 20 | 0 |  | Lọc khí đầu vào (lọc ngắn ) máy nén khí Ingersoll Rand M250 và M350: 01 cái thay cho MNK D |  | Bùi Hoài Tâm | bar: T1 to T2
#REF! | 5.17.70.012.CHN.00.000 | Lõi lọc khí Air Filter Mã: SP3818P | Cái | 0 | 0 | 0 | 9 |  | Thay lọc gió MNK ML350 tro bay |  | Nguyễn Văn Cường
33 | 5.17.70.013.CHN.00.000 | Lõi lọc khí Air Filter Mã:SP3836P | Cái | 28 | 0 | 28 | 8 |  | Lọc khí đầu vào (lọc dài) máy nén khí Ingersoll Rand M250 và M350: 01 cái thay cho MNK D |  | Bùi Hoài Tâm | T1: T1; T2: T2; T4: T4
#REF! | 5.17.70.013.CHN.00.000 | Lõi lọc khí Air Filter Mã: SP3836P ( lọc dài, thay thế cho Lọc khí P/N: 39903265) | Cái | 28 | 0 | 28 | 5 |  | Lọc khí đầu vào (lọc dài) máy nén khí Ingersoll Rand M250 và M350: thay cho mnk 4,C,F,I,J tới thời gian cần thay |  | Bùi Hoài Tâm
#REF! | 5.17.70.013.CHN.00.000 | Lõi lọc khí Air Filter Mã:SP3836P | Cái | 0 | 0 | 0 | 8 |  | Thay lọc gió MNK MM250 và ML350 tro bay |  | Nguyễn Văn Cường
34 | 5.17.30.238.CHN.00.000 | Lõi lọc tách dầu; Filter element: SM9952, Working pressure: 0.8MPa, Filtration Level: 0.01µm, Remaining Oil Content: 0.01PPm, Capacity: 90m3/min, Differential pressure: < 0.3bar | Cái | 48 | 0 | 48 | 32 |  | Lõi lọc tách dầu bộ sấy khí nén điều khiển và tro bay: thay cho bộ sấy 1,2,3 B,C,E,F,G,H,I,J đến thời gian cần thay |  | Bùi Hoài Tâm | T1: T1; T2: T2; T4: T4
| 4.59.90.048.CHN.00.000 | Bi cao su làm sạch bình ngưng Cleaning Sponge Balls: Ball materia: Rubber, Φ: 32mm, Ball hardness: 35A | Viên | 20000 | 0 | 15000 | 5000 |  | Làm sạch ống Titan bình ngưng. |  | Vũ Văn Tiến | bar: T4
35 | 5.17.20.065.CHN.00.000 | Lọc khí Sotras E7-44 (SM 9976), Filter element: Sotras, SM 9976, orking, pressure: 0.8MPa, Filtration Level: 1µm | Cái | 18 | 0 | 18 | 0 |  | Lọc khí bộ sấy Sotras SM 9976 thay cho bộ sấy MNK: thay cho bộ sấy 2,3 đã đến thời gian cần thay. |  | Bùi Hoài Tâm | bar: T1 to T2
#REF! | 5.17.60.109.CHN.01.000 | Lọc khí. Filter element: SM 9976, Working pressure: 0.8MPa, Filtration Level: 1µm, Capacity: 45m3/min, Differential pressure: < 0.3bar | Cái | 0 | 0 | 0 | 12 |  | Thay lọc khí bộ sấy khí nén ĐK DH1 |  | Nguyễn Văn Cường
#REF! | 5.17.70.014.CHN.00.000 | Lõi lọc khí Sotras SM 9976, Filter element: Sotras SM 9976, Working pressure: 0.8MPa, Filtration Level: 1µm | Cái | 0 | 0 | 0 | 18 |  | Thay lọc khí bộ sấy khí nén ĐK DH1 |  | Nguyễn Văn Cường
36 | 5.17.80.218.CHN.00.000 | Lọc từ. Bộ lọc từ nam châm thanh. Nam châm Kích thước: D25x90mm. Lực từ: 8000- 9000 Gauss. Cố định một đầu trên thanh inox KT 25x180mm | Cái | 0 | 0 | 0 | 6 |  | Lọc từ đường dầu hồi trạm dầu LP/HP máy nghiền, người đề xuất Nguyễn Quang Đàm | 0 | Nguyễn Quang Đàm | bar: T1
37 | 5.17.80.089.CHN.01.000 | Lõi lọc thủy lực cho bộ lọc dầu Duplex Filter 22PD; KT: 60x245mm | Cái | 0 | 0 | 0 | 6 |  | Lõi Lọc dầu điều khiển quạt PAF, FDF DH1, người đề xuất Nguyễn Quang Đàm | 0 | Nguyễn Quang Đàm
38 | 5.17.80.215.GER.00.000 5.17.80.048.EUR.00.000 | Lõi Lọc dầu thủy lực trạm dầu dẫn động xích cào SSC - DH1, Lõi lọc dầu thủy lực, Rexroth filter element 2.0130 H10XL-A00 0- M, Model R928022276, Filtration rating 10µm | Cái | 0 | 0 | 0 | 2 |  | Lõi Lọc dầu thủy lực trạm dầu dẫn động xích cào SSC - DH1, người đề xuất Nguyễn Quang Đàm |  | Nguyễn Quang Đàm | bar: T1 to T2
39 | 5.17.30.132.CHN.01.000 | Lọc dầu động cơ chính máy nghiền, loại máy nghiền MGS-4766, mã lọc: SPL-15 Oil Filter Mesh Disc - Inner diameter: 20mm - Outer diameter: 40mm - Rated Flow: 2m3/h - Materials: copper mesh - Precise: 500 mesh - Số lượng đĩa lọc trên mỗi bộ: 30 cái | Cái | 0 | 0 | 0 | 6 |  | Lõi Lọc dầu động cơ chính mill DH1, người đề xuất Nguyễn Quang Đàm |  | Nguyễn Quang Đàm | bar: T1 to T2
#REF! | 5.17.20.095.CHN.01.000 | Model: KANG HUA WU-250x100FJ | Cái | 12 | 0 | 12 | 6 |  | Lõi Lọc dầu đầu hút bơm dầu LP mill DH1, người đề xuất Nguyễn Quang Đàm | 0 | Nguyễn Quang Đàm | T1: T1; T2: T2; T4: T4
#REF! | 5.17.20.043.CHN.01.000 5.17.30.260.CHN.00.000 | Lõi Lọc dầu, Model: SFX 240x20, Filtration rating: 20µm | Cái | 24 | 0 | 24 | 6 |  | Lõi Lọc dầu LP/HP Máy nghiền, người đề xuất Nguyễn Quang Đàm |  | Nguyễn Quang Đàm | T1: T1; T2: T2; T4: T4
#REF! | 5.17.20.156.CHN.01.000 | Lõi lọc dầu, Filter Model: SRLF-240x20. Filter element SFX-240x20. | Cái | 24 | 0 | 24 | 4 |  | Thay lọc dầu LP/HP hệ thống máy nghiền DH1 |  | Nguyễn Văn Cường | bar: T4
#REF! | 5.17.30.295.CHN.00.000 | Lõi lọc dầu Model: SFX 240x20 Filtration rating: 20µm | Cái | 24 | 0 | 24 | 24 |  | Thay lọc dầu LP/HP hệ thống máy nghiền DH1 |  | Nguyễn Văn Cường | bar: T4
#REF! | 5.17.20.081.USA.01.000 | Lọc dầu, Bộ lọc dầu - Hydralic Filter P173789 | Cái | 44 | 0 | 44 | 12 |  | Thay lọc dầu bôi trơn HGT chính máy nghiền |  | Nguyễn Văn Cường | bar: T4
#REF! | 5.17.20.081.CHN.00.000 | Bộ lọc dầu - Hydralic Filter P173789,H= 362mm,D= 121MM,d1=79mm,d2 = 86mm | Cái | 44 | 0 | 44 | 6 |  | Lọc dầu trạm dầu bôi trơn hộp giảm tốc chính Máy nghiền DH1, người đề xuất Nguyễn Quang Đàm |  | Nguyễn Quang Đàm | T1: T1; T2: T2; T4: T4
#REF! | 5.17.80.090.CHN.02.000 5.17.80.090.CHN.00.000 | Lõi lọc nhớt cho hệ thống PAF DH3, mã bộ lọc SGF-H160x20F, mã lõi lọc: LH0160D020BN3HC, cấp lọc 20mm | Cái | 6 | 0 | 6 | 5 |  | Lọc dầu bôi trơn quạt tăng áp FGD và lọc dầu bôi trơn quạt sục khí FGD |  | Nguyễn Quang Đàm | T1: T1; T2: T2; T4: T4
#REF! | 5.17.80.090.CHN.00.000 | Lõi lọc nhớt cho hệ thống PAF DH3, mã bộ lọc SGF-H160x20F, mã lõi lọc: LH0160D020BN3HC, cấp lọc 20mm | Cái | 6 | 0 | 6 | 4 |  | Thay lọc dầu quạt tăng áp FGD DH1 |  | Nguyễn Văn Cường | bar: T4
#REF! | 5.17.80.095.CHN.01.000 5.17.80.062.CHN.00.000 | Lọc dầu điều khiển quạt tăng áp FGD - DH1, Model: SGF-H330x20, Filter element: LH0330D020BN3HC, Filtration rating: 20µm | Lõi | 12 | 0 | 12 | 4 |  | Lọc dầu điều khiển trạm dầu quạt tăng áp FGD, | 6,00 | Nguyễn Quang Đàm | T1: T1; T2: T2; T4: T4
#REF! | 5.17.80.062.CHN.00.000 | Lõi lọc SGF-H330x20 (P/N: YLXA-35) | Cái | 12 | 0 | 12 | 4 |  | Thay lọc dầu quạt tăng áp FGD DH1 |  | Nguyễn Văn Cường | bar: T4
#REF! | 5.17.80.213.GER.00.000 5.17.80.214.GER.00.000 | Loại lọc: Made By HYDAC, DF W/HC 160 TE 25C 11/B6(1305789), Factory No: F1321599, Year: 37(W)/13(Y) - Presure: 42Mpa, L: 02 | Lõi | 8 | 0 | 8 | 2 |  | Lọc đầu thoát bơm rửa HP GGH - DH1, | 0 | Nguyễn Quang Đàm | T1: T1; T2: T2; T4: T4
#REF! | 5.17.30.261.CHN.00.000 | Lõi lọc Model 0160D025W/H. Loại lọc: DF W/HC 160 TE 25C 11/B6(1305789) | Cái | 0 | 0 | 0 | 4 |  | Thay lọc hệ thống nước rửa cao áp GGH FGD |  | Nguyễn Văn Cường
#REF! | 5.17.30.131.GER.00.000 | Mã lọc: Element filter type: EATON - 300373 | cái | 0 | 0 | 0 | 2 |  | Lõi Lọc dầu bôi trơn bơm cấp điện |  | Vũ Văn Tiến
#REF! | 5.17.80.212.CHN.00.000 | Lõi Lọc dầu trạm dầu bôi trơn điều khiển quạt PAF, FDF- DH1, Model: 22PD220QBT1KG161, Filter element: Parker-G01938Q, Filtration rating: 20µm | Cái | 24 | 0 | 24 | 6 |  | Lõi Lọc dầu trạm dầu bôi trơn quạt PAF, FDF, IDF DH1 Lõi Lọc dầu điều khiển quạt PAF, FDF DH1, người đề xuất Nguyễn Quang Đàm |  | Nguyễn Quang Đàm | T1: T1; T2: T2; T4: T4
#REF! | 5.17.30.128.CHN.02.000 | Lõi Lọc dầu, Mã lọc: Hydraulic, oil filter HDX 40x20, Filtration rating 20µm | Cái | 0 | 0 | 0 | 2 |  | Thay lọc dầu đầu thoát bơm trạm dầu thủy lực van bướm đầu thoát bơm tuần hoàn 2A, 2B |  | Vũ Văn Tiến | bar: T2
#REF! | 5.17.30.128.CHN.02.000 | Lõi Lọc dầu, Mã lọc: Hydraulic, oil filter HDX 40x20, Filtration rating 20µm | Cái | 0 | 0 | 0 | 2 |  | Thay lọc trạm dầu HPU trạm bơm tuần hoàn DH1 |  | Nguyễn Văn Cường
#REF! | 5.17.30.214.ITA.01.000 | Lõi lọc dầu - Pressure Filter Model SH 75009, Cho Mã lọc: DFDK BH/HC 110 QAC 3 C11, Filtration rating: 03µm | Cái | 0 | 0 | 0 | 2 |  | Thay lọc dầu cấp trạm dầu thủy lực điều khiển bypass LP/HP tổ máy S2 |  | Vũ Văn Tiến | bar: T2
#REF! | 5.17.30.214.ITA.01.000 | Lõi lọc dầu - Pressure Filter Model SH 75009, Cho Mã lọc: DFDK BH/HC 110 QAC 3 C11, Filtration rating: 03µm | Cái | 0 | 0 | 0 | 4 |  | Thay lọc dầu bypass HP/LP DH1 |  | Nguyễn Văn Cường
#REF! |  | Lọc nhớt động cơ Diesel. Oil filter C04593 | Cái | 0 | 0 | 0 | 1 |  | Thay cho động cơ diesel chữa cháy |  | Bùi Hoài Tâm
#REF! | 4.94.60.392.CHN.00.000 | Núm lọc dùng cho bồn lọc trọng lực Chụp lọc đáy ME-BFSM12; Vật liệu ABS, kích thước lọc: 0.3mm; Lưu lượng: 2m3/hr; Bước Ren: M32 | Cái | 0 | 0 | 0 | 1014 |  | Thay cho hệ thống XLN DH1 |  | Nguyễn Văn Cường
#REF! | 4.94.80.708.USA.00.000 | Phin lọc bụi 3M 2097 P100 | Cái | 0 | 0 | 0 | 60 |  | Cấp phát cho cương vị tiếp xúc bụi |  | Nguyễn Văn Cường
#REF! | 4.94.80.819.MEX.00.000 | Phin lọc chống hóa chất dùng cho mặt nạ phòng độc | Cái | 0 | 0 | 0 | 30 |  | Cấp phát cho cương vị tiếp xúc hóa chất |  | Nguyễn Văn Cường
#REF! | 8.90.41.062.VIE.00.000 | Khẩu trang có màng lọc, chống hóa chất, chống bụi | Cái | 0 | 0 | 0 | 500 |  | Cấp phát phục vụ vận hành hệ thống hóa chất |  | Nguyễn Văn Cường
#REF! | 5.17.20.224.USA.00.000 | Lõi lọc tách axit. Mã hiệu: ICB600524-A | Cái | 0 | 0 | 0 | 8 |  | Thay lõi lọc tách axit máy lọc dầu EH di động |  | Nguyễn Văn Cường
#REF! | 5.17.20.224.USA.02.000 | Lọc dầu, Filter Element type: HY-PRO ICB600524-A | Cái | 0 | 0 | 0 | 3 |  | Thay lõi lọc tách axit máy lọc dầu EH di động |  | Nguyễn Văn Cường
#REF! | 5.17.20.224.USA.00.000 | Lõi lọc tách axit. Mã hiệu: ICB600524-A | cái | 0 | 0 | 0 | 2 |  | Thay lọc tách axit cho máy lọc dầu EH di động Hy-pro |  | Vũ Văn Tiến | bar: T1
#REF! | 5.17.20.224.USA.02.000 | Lọc dầu, Filter Element type: HY-PRO ICB600524-A | cái | 0 | 0 | 0 | 2 |  | Thay lọcdầu cho máy lọc dầu EH di động Hy-pro |  | Vũ Văn Tiến | bar: T1
#REF! | 5.17.20.225.USA.00.000 | Lõi lọc tinh tách cặn. Mã hiệu: HP107L18-1MV | Cái | 0 | 0 | 0 | 7 |  | Thay lõi lọc tách cặn máy lọc dầu EH di động |  | Nguyễn Văn Cường
#REF! | 5.17.30.221.CHN.02.000 | Lõi lọc dầu Mã lọc: DS103EA100V/-W, Đầu nối vặn bằng ren trong | Cái | 0 | 0 | 0 | 4 |  | Thay lọc dầu EH |  | Nguyễn Văn Cường
#REF! | 5.17.30.227.CHN.00.000 | Lõi lọc dầu hồi sau bộ làm mát hệ thống dầu EH DH1, DR1A401EA03V/-W, Filtration rating: 03µm | Cái | 0 | 0 | 0 | 1 |  | Thay lọc dầu EH |  | Nguyễn Văn Cường
#REF! | 5.17.30.259.ITA.10.000 | Lõi lọc dầu - Coreless Filter Model SH 87619, Sử dụng cho bộ lọc mã P/N HH8314F40KTXAM1, Áp suất: 400 psi | Cái | 0 | 0 | 0 | 4 |  | Thay lọc dầu chèn MF DH1 |  | Nguyễn Văn Cường
#REF! | 5.17.30.273.CHN.00.000 | Lõi lọc an toàn RO1, Model: CKHFP04P20NC, Vật liệu lọc: polypropylene, Vật liệu Oring: NBR, Chiều dài: 1016mm, Đường kính: 152,4mm, Cấp lọc: 20µm | Cái | 0 | 0 | 0 | 234 |  | Thay lọc an toàn RO1 DH1 |  | Nguyễn Văn Cường
#REF! | 5.17.30.296.USA.00.000 | Lõi lọc dầu Filter Element type: Airtech Oil Filter Part # ATOF-51348 | Cái | 0 | 0 | 0 | 10 |  | Thay lọc dầu máy lọc dầu EH di động |  | Nguyễn Văn Cường
#REF! | 5.17.20.211.USA.00.000 | Lọc dầu, Filter Element type: VPATOF-51348 | Cái | 10 | 2 | 8 | 10 |  | Thay lọc máy lọc dầu EH |  | Vũ Văn Tiến
#REF! | 5.17.30.303.CHN.00.000 | Lõi lọc dầu Element filter type: DL009001, 01-10µm, 0.6~1.6MPa Oil outlet: NAS<5 | Cái | 0 | 0 | 0 | 1 |  | Thay lọc dầu EH |  | Nguyễn Văn Cường
#REF! | 5.17.30.307.CHN.00.000 | Lõi lọc dầu, Mã lọc: 0F3-08-3RV-10 Đầu nối vặn bằng ren trong | Cái | 0 | 0 | 0 | 4 |  | Thay lọc dầu EH |  | Nguyễn Văn Cường
#REF! | 5.17.80.025.CHN.00.000 | Bộ lọc nhiên liệu37540 - 02100 Bypass oil Filter | Cái | 0 | 0 | 0 | 4 |  | Thay lọc nhớt ĐC MF Diesel |  | Nguyễn Văn Cường
#REF! | 5.17.80.048.EUR.00.000 | Lõi lọc dầu thủy lực Model: 2.0130 H10XL-A00-0- M, Model: R928022276 Filtration rating: 10µm | Cái | 2 | 0 | 2 | 4 |  | Thay lọc dầu SSC DH1 |  | Nguyễn Văn Cường
#REF! | 5.17.80.212.CZE.00.000 | Lõi lọc dầu, Pressure Filter Model SH 51003, Cho bộ lọc Model: 22PD220QBT1KG161, Filtration rating: 20µm | Cái | 0 | 0 | 0 | 26 |  | Thay lọc dầu PAF, FDF DH1 |  | Nguyễn Văn Cường
#REF! | 5.17.80.216.ITA.00.000 | Lõi lọc dầu, Mã bộ lọc FHB3202SVF1A03NP01, Mã lõi lọc: HP3202A03VNP01, Áp suất 320 bar | Cái | 0 | 0 | 0 | 2 |  | Thay lọc dầu EH |  | Nguyễn Văn Cường
#REF! | 5.17.80.253.CHN.00.000 | Lõi lọc tách axit: DEA- DL003001, 01-10µm, 0.6~1.6MPa, Acid numbers oil outlet: <0.2mg KOH/g | Cái | 0 | 0 | 0 | 1 |  | Thay lọc dầu EH |  | Nguyễn Văn Cường
#REF! | 5.17.20.210.USA.01.000 | Lõi lọc tách dầu, Filter Element type: HY-PRO ATCF-1061 | Cái | 0 | 0 | 0 | 4 |  | Thay lọc máy lọc dầu EH |  | Vũ Văn Tiến
#REF! | 5.17.90.025.CHN.00.000 | Lõi lọc an toàn RO, 600 FlowPure-HF Cartridge Filter, Model: CRHFPP040500EC, Cấp lọc: 05µm | Cái | 1000 | 80 | 920 | 100 |  | Lõi lọc an toàn RO1 - DH1 đã chuyển qua dùng loại 5um, không còn dùng loại này | 1815 | Bùi Hoài Tâm | T1: T1; T2: T2; T3: T3; T4: T4
#REF! | 5.17.90.026.CHN.00.000 | Lõi lọc an toàn RO, 600 FlowPure-HF Cartridge Filter, Model: CRHFPP040500NC, Cấp lọc: 05µm | Cái | 175 | 32 | 143 | 24 |  | Lõi lọc an toàn, RO1, RO2-DH1 |  | Bùi Hoài Tâm | T1: T1; T2: T2; T3: T3; T4: T4
III. VẬT TƯ CHAI KHÍ, HẠT NHỰA, DẦU DO, HÓA CHẤT VÀ CÁC VẬT TƯ PHỤ KHÁC
#REF! | 1.26.86.107.VIE.00.000 | Bình khí N2 chuẩn; Nồng độ N2 99,999%; dung tích 10L; Áp suất khí 150 bar; NSX: Leeden Nox. | Chai | 0 | 0 | 0 | 30 |  | Phục vụ công tác rửa ngược máy phát | 0 | Vũ Văn Tiến | bar: T2
#REF! | 1.26.86.009.VIE.00.000 | Khí CO2 99.93% (nạp 22kg/chai), chai loại 40l | Chai | 0 | 81 | 0 | 50 |  | Thông thổi khí Máy phát | 4 | Vũ Văn Tiến trả phiếu | bar: T2
#REF! | 4.59.90.026.VIE.00.000 | Bi Nghiền than ĐK 50 | Kg | 1800000 | 47500 | 0 | 150000 |  | Bổ sung bi các máy nghiền | 239581 | Nguyễn Quang Đàm | bar: T1 to T2
#REF! | 4.59.90.026.VIE.01.000 | Bi nghiền than phi 50, độ cứng ≥ 55 HRC | Kg | 1800000 | 0 | 0 | 30500 |  | Bổ sung bi các máy nghiền 1E |  | Nguyễn Quang Đàm | bar: T1 to T2
#REF! | 4.94.80.285.VIE.00.000 | Vải lau màu | Kg | 0 | 0 | 0 | 100 |  | Vệ sinh thiết bị | 5379 | Triệu Tuyết Nhung | bar: T2
#REF! | 8.95.80.006.VIE.00.000 | Bao tải loại 50kg | Cái | 0 | 0 | 0 | 8000 |  | Phục vụ công tác trục vớt trứng nước và sứa biển tại BTHT DH1 | 15000 | Triệu Tuyết Nhung | bar: T1 to T2
#REF! | 8.35.85.060.CHN.02.000 | Chén đánh rỉ 65mm | Cái | 0 | 0 | 0 | 150 |  | Thực hiện công tác 5S, bảo dưỡng thiết bị. |  | Triệu Tuyết Nhung | bar: T1 to T2
#REF! | 8.35.85.190.VIE.00.000 | Con lăn sơn 5cm | Cái | 0 | 0 | 0 | 100 |  | Thực hiện công tác 5S, bảo dưỡng thiết bị. |  | Triệu Tuyết Nhung | bar: T1 to T2
#REF! | 8.35.65.154.VIE.00.000 | Cọ sơn 3,8cm | Kg | 0 | 0 | 0 | 10 |  | Thực hiện công tác 5S, bảo dưỡng thiết bị. |  | Triệu Tuyết Nhung | bar: T1 to T2
#REF! | 8.35.85.152.VIE.00.000 | Sủi cạo sơn cán gỗ. bản 50mm | Cái | 0 | 0 | 0 | 10 |  | Thực hiện công tác 5S, bảo dưỡng thiết bị. |  | Triệu Tuyết Nhung | bar: T1 to T2
#REF! | 8.15.31.072.KOR.00.000 | Đá cắt inox 100x1.6x16mm, Sunflex | Viên | 0 | 0 | 0 | 100 |  | Thực hiện công tác 5S, bảo dưỡng thiết bị. |  | Triệu Tuyết Nhung | bar: T1 to T2
#REF! | 8.15.31.075.KOR.00.000 | Đá cắt inox 125x1.6x22.23mm | Viên | 0 | 0 | 0 | 100 |  | Thực hiện công tác 5S, bảo dưỡng thiết bị. |  | Triệu Tuyết Nhung | bar: T1 to T2
#REF! | 4.25.01.207.VIE.00.000 | Sơn dầu xanh lá, Bạch Tuyết, Mã màu:Vert 617 | Cái | 0 | 0 | 0 | 200 |  | Phục vụ sơn thiết bị có chiều cao <2m |  | Nguyễn Văn Cường
#REF! | 4.25.01.415.VIE.00.000 | Sơn Mã màu: 144 | Cái | 0 | 0 | 0 | 32 |  | Phục vụ sơn thiết bị có chiều cao <2m |  | Nguyễn Văn Cường
#REF! | 4.25.01.416.VIE.00.000 | Sơn Mã màu 513 16kg/thùng | Cái | 0 | 0 | 0 | 32 |  | Phục vụ sơn thiết bị có chiều cao <2m |  | Nguyễn Văn Cường
#REF! | 4.25.01.417.VIE.00.000 | Sơn Mã màu: Việt Nikko 675N, 16kg/thùng | Cái | 0 | 0 | 0 | 80 |  | Phục vụ sơn thiết bị có chiều cao <2m |  | Nguyễn Văn Cường
#REF! | 4.25.01.418.VIE.00.000 | Sơn mã màu: 344 | Cái | 0 | 0 | 0 | 30 |  | Phục vụ sơn thiết bị có chiều cao <2m |  | Nguyễn Văn Cường
#REF! | 8.35.85.152.VIE.00.000 | Sủi cạo sơn cán gỗ. bản 50mm | Cái | 0 | 0 | 0 | 36 |  | Phục vụ sơn thiết bị có chiều cao <2m |  | Nguyễn Văn Cường
#REF! | 8.35.85.190.VIE.00.000 | Con lăn sơn 5cm | Cái | 0 | 0 | 0 | 200 |  | Phục vụ sơn thiết bị có chiều cao <2m |  | Nguyễn Văn Cường | bar: T4
#REF! | 1.71.77.029.VIE.00.000 | Dung môi jotun Thinnerr NO.17 | Lít |  | 0 | 0 | 50 |  | sơn các cữa khu vực PDKTT |  | Triệu Tuyết Nhung | T1: T1; T2: T2; T4: T4
#REF! | 8.35.75.002.JPN.00.000 | Giấy nhám mịn P600 | Tờ | 0 | 0 | 0 | 50 |  | vệ sinh sơn các cữa khu vực PDKTT |  | Triệu Tuyết Nhung | bar: T1 to T2
#REF! | 8.35.75.054.JPN.00.000 | Giấy nhám 240 | Tờ | 0 | 0 | 0 | 50 |  | vệ sinh sơn các cữa khu vực PDKTT |  | Triệu Tuyết Nhung | bar: T1 to T2
#REF! | 1.11.01.002.VIE.00.000 | Dầu diesel (DO) | Lít | 16200 | 2017 | 0 | 3000 |  | - Dầu DO cho lò hơi phụ |  | Bùi Hoài Tâm | T1: T1; T2: T2; T3: T3; T4: T4
#REF! | 1.61.06.038.VIE.00.000 | HCL 31% | Kg | 206904.9697 | 206904.9697 | 0 | 20000 |  | - Cung cấp HT XLN, tái sinh hạt, người đề xuất Bùi Hoài Tâm |  | Bùi Hoài Tâm | T1: T1; T2: T2; T3: T3; T4: T4
#REF! | 1.61.26.003.VIE.00.000 | Sodium Hypochloride (NaClO 10%) lỏng | Kg | 64958.94 | 64958.94 | 0 | 13000 |  | Cung cấp HT XLN, người đề xuất Bùi Hoài Tâm |  | Bùi Hoài Tâm | T1: T1; T2: T2; T3: T3; T4: T4
#REF! | 1.61.16.003.VIE.00.000 | Hóa chất-Khí hóa lỏng (NH3) | Kg | 5922674.0471 | 0 | 0 | 900000 |  | Khử NOx, người đề xuất Bùi Hoài Tâm (800 tấn) |  | Bùi Hoài Tâm | T1: T1; T2: T2; T3: T3; T4: T4
#REF! | 1.61.16.008.VIE.00.000 | Natri Hidroxit (NaOH 32%) | Kg | 235630.4176 | 235630.4176 | 0 | 26000 |  | - Cung cấp HT XLN thải, tái sinh hạt |  | Bùi Hoài Tâm | T1: T1; T2: T2; T3: T3; T4: T4
#REF! | 1.61.86.518.VIE.00.000 | Hoá chất- Ammonium hydroxite 20% P (NH4OH) | Kg | 100920.9765 | 0 | 0 | 16000 |  | Cung cấp cho XLN lò |  | Bùi Hoài Tâm | T1: T1; T2: T2; T3: T3; T4: T4
#REF! | 1.61.86.566.VIE.02.000 | PAC 12% lỏng, màu trắng hoặc vàng nhạt dùng cho xử lý nước cấp | Kg | 218080 | 0 | 0 | 18000 |  | - Cung cấp HT XLN |  | Bùi Hoài Tâm | T1: T1; T2: T2; T3: T3; T4: T4
| 4.90.01.092.VIE.00.000 | Keo bọt FOAM Apollo, 750ml/chai | Chai | 200 |  |  | 139 |  | SCTX hệ thống điều khiển |  | Nguyễn Khắc Bảo | bar: T4
| 8.35.65.153.VIE.00.000 | Cọ sơn 2,5cm | Cái | 200 |  |  | 30 |  | SCTX hệ thống điều khiển |  | Nguyễn Khắc Bảo | bar: T4
| 4.69.35.046.VIE.01.000 | Vít bắt tôn đuôi én đầu dù, Dài 20mm | Kg | 10 |  |  | 4 |  | SCTX hệ thống điều khiển |  | Nguyễn Khắc Bảo | bar: T4
| 8.35.65.155.VIE.00.000 | Cọ lăn sơn 10cm | Cái | 200 |  |  | 30 |  | SCTX hệ thống điều khiển |  | Nguyễn Khắc Bảo | bar: T4
| 8.35.65.155.VIE.02.000 | Cọ lăn sơn 21cm | Cái | 200 |  |  | 30 |  | SCTX hệ thống điều khiển |  | Nguyễn Khắc Bảo | bar: T4
| 4.84.24.027.VIE.01.000 | Bản lề lá. Chất liệu: Inox 304; Kích thước: 35x100x3mm | Cái | 200 |  |  | 60 |  | SCTX hệ thống điều khiển |  | Nguyễn Khắc Bảo | bar: T4
| 4.25.01.451.VIE.00.000 | Sơn dầu AC-310 (màu vàng) | Hộp | 200 |  |  | 10 |  | SCTX hệ thống điều khiển |  | Nguyễn Khắc Bảo | bar: T4
| 4.69.13.002.VIE.00.000 | Tắc kê nhựa 8mm + Vít | Bộ | 200 |  |  | 50 |  | SCTX hệ thống điều khiển |  | Nguyễn Khắc Bảo | bar: T4
| 4.69.13.007.VIE.00.000 | Tắc kê nhựa 6mm + Vít | Bộ | 200 |  |  | 50 |  | SCTX hệ thống điều khiển |  | Nguyễn Khắc Bảo | bar: T4
| 4.84.24.056.VIE.01.000 | Bản lề lá, Mã sản phẩm: BLL-4x3x2, Inox 304 | Cái | 200 |  |  | 30 |  | SCTX hệ thống điều khiển |  | Nguyễn Khắc Bảo | bar: T4
| 4.31.69.047.VIE.00.000 | Dây rút nhựa 2x250mm | Bịch | 100 |  |  | 10 |  | SCTX hệ thống điều khiển |  | Nguyễn Khắc Bảo | bar: T4
| 4.31.69.045.VIE.00.000 | Dây rút nhựa 10x650mm (bịch 100 sợi) | Bịch | 100 |  |  | 10 |  | SCTX hệ thống điều khiển |  | Nguyễn Khắc Bảo | bar: T4
| 4.90.01.156.VIE.00.000 | Keo silicon A500 | Chai | 100 |  |  | 50 |  | SCTX hệ thống điều khiển |  | Nguyễn Khắc Bảo | bar: T4
| 4.61.06.096.VIE.00.000 | Vít bắn tôn đầu lục giác M6x50mm | Kg | 10 |  |  | 2 |  | SCTX hệ thống điều khiển |  | Nguyễn Khắc Bảo | bar: T4
| 4.15.41.002.JPN.00.000 | Đất sét bịt tủ điện, NEOSEAL B3 | Kg | 200 |  |  | 100 |  | SCTX hệ thống điều khiển |  | Nguyễn Khắc Bảo | bar: T4
| 3.51.02.505.CHN.00.000 | PLC Model: 6ES7216-2BD23-0XB8; CPU 226 AC/DC/Relay 24 Inputs/16 Relays. | Bộ | 5 |  |  | 5 |  | SCTX hệ thống điều khiển |  | Nguyễn Khắc Bảo | bar: T4
| 3.52.01.519.CHN.00.000 | Bộ nguồn 24VDC PLC Model: NDR-120-24 | Cái | 2 |  |  | 2 |  | SCTX hệ thống điều khiển |  | Nguyễn Khắc Bảo | bar: T4
| 3.50.91.000.CHN.78.000 | Card truyền thông Short description: Profibus ET 200M Article Number: 6ES7153-2BA10-0XB0 | Cái | 2 |  |  | 2 |  | SCTX hệ thống điều khiển |  | Nguyễn Khắc Bảo | bar: T4
| 3.50.91.606.CHN.00.000 | Module cách ly CZ3035; Voltage: 20-35VDC; 1 input: 4-20mA,dc; 2 ouput : 4-20mA,dc; NSX: Chenzhu | Cái | 1 |  |  | 1 |  | SCTX hệ thống điều khiển |  | Nguyễn Khắc Bảo | bar: T4
| 3.50.91.801.PHI.00.000 | Bộ nguồn các bộ controller P/N: 1X01046H01L; (DIN-RAIL POWER SUPPLY, 24VDC, 10A, 240W) | Cái | 3 |  |  | 3 |  | SCTX hệ thống điều khiển |  | Nguyễn Khắc Bảo | bar: T4
| 3.20.84.250.000.00.000 | Đầu cos khuyên 2,5mm2 (bịch 100 cái) | Bịch | 1 |  |  | 1 |  | SCTX hệ thống điều khiển |  | Nguyễn Khắc Bảo | bar: T4
| 3.20.84.261.CHN.00.000 | Đầu cos pin rỗng 4mm2 E6012 (bịch 100 cái) | Bịch | 2 |  |  | 2 |  | SCTX hệ thống điều khiển |  | Nguyễn Khắc Bảo | bar: T4
| 3.20.84.263.000.00.000 | Đầu cos pin rỗng RV1.25-3S (bịch 100 cái) | Bịch | 4 |  |  | 4 |  | SCTX hệ thống điều khiển |  | Nguyễn Khắc Bảo | bar: T4
| 3.20.84.264.000.00.000 | Đầu cos pin rỗng RV1.25-4S (bịch 100 cái) | Bịch | 4 |  |  | 4 |  | SCTX hệ thống điều khiển |  | Nguyễn Khắc Bảo | bar: T4
| 3.20.84.274.CHN.00.000 | Đầu cos vòng phủ nhựa RV1.25-3, màu đỏ (bịch 100 cái) | Bịch | 4 |  |  | 4 |  | SCTX hệ thống điều khiển |  | Nguyễn Khắc Bảo | bar: T4
| 3.20.84.308.CHN.00.000 | Đầu cốt khuyên RV-2.5 (bịch 100 cái) | Bịch | 4 |  |  | 4 |  | SCTX hệ thống điều khiển |  | Nguyễn Khắc Bảo | bar: T4
| 3.20.84.428.CHN.02.000 | Đầu cốt tròn phủ nhựa 2-4 (mỗi bịch 100 cái) | Bịch | 12 |  |  | 12 |  | SCTX hệ thống điều khiển |  | Nguyễn Khắc Bảo | bar: T4
| 3.20.84.428.CHN.03.000 | Đầu cốt tròn phủ nhựa 2-5 (mỗi bịch 100 cái) | Bịch | 12 |  |  | 12 |  | SCTX hệ thống điều khiển |  | Nguyễn Khắc Bảo | bar: T4
| 3.20.84.428.CHN.04.000 | Đầu cốt tròn phủ nhựa 2-6 (mỗi bịch 100 cái) | Bịch | 8 |  |  | 8 |  | SCTX hệ thống điều khiển |  | Nguyễn Khắc Bảo | bar: T4
| 3.50.91.850.CHN.00.000 | Model: RWF40.000A97 hoặc tương đương. Điện áp làm việc: AC110…240V; 48...63HZ 10VA Relais 1..4 240V 2A CosPhi > 0,6 -20 T 50 Cấp bảo vệ: IP65/IP20 | Cái | 1 |  |  | 1 |  | SCTX hệ thống điều khiển |  | Nguyễn Khắc Bảo | bar: T4
|  | Model: XMTJ-9000 hoặc tương đương Nguồn cấp: 220VAC | Cái | 1 |  |  | 1 |  | SCTX hệ thống điều khiển |  | Nguyễn Khắc Bảo | bar: T4
|  | Model: S311A-4-L hoặc tương đương Nguồn cấp (Power supply): 10-40VDC, 19028VAC, 50/60Hz, max 3W Input: Pt100 (2,3,4 dây), cặp nhiệt điện (K, J, R, S, B, N), 4-20mA, 0-10V Output: 4-20mA, 0-10V, relay Hỗ trợ truyền thông Modbus RTU RS485 Kích thước: 96 x 48 x 98 mmmm Sai số: 0,1% | Cái | 3 |  |  | 3 |  | SCTX hệ thống điều khiển |  | Nguyễn Khắc Bảo | bar: T4
|  | Mã sản phẩm (Article Number): 6EP1334-2BA20 Nguồn cấp (Power supply): 120/230 VAC, 50/60Hz Ngõ ra (Output): 24 V DC/10 A | Cái | 9 |  |  | 9 |  | SCTX hệ thống điều khiển |  | Nguyễn Khắc Bảo | bar: T4
|  | Mã sản phẩm (Article Number): 6EP1437-3BA00 Nguồn cấp (Power supply input): 3P, 400-500 VAC, 50/60Hz Ngõ ra (Output): 24 VDC/40 A (Hàng hóa mua sắm sử dụng cho dòng SITOP modular 40 A stabilized) | Cái | 4 |  |  | 4 |  | SCTX hệ thống điều khiển |  | Nguyễn Khắc Bảo | bar: T4
| 3.52.01.325.CHN.00.000 | Mã sản phẩm (Part Number): 1X00781H01L DIN-RAIL; 24VDC; 10A; REV:2 Input: AC 100~240V (± 15%); 2.8-1.2A, 50-60Hz. DC: 110~150V (-20% +25%), 2.41.9A. Output: DC: 24~28V; 10-9A continuous 15-13.5A for 4 seconds | Cái | 10 |  |  | 10 |  | SCTX hệ thống điều khiển |  | Nguyễn Khắc Bảo | bar: T4
| 3.52.01.325.CHN.00.000 | Mã sản phẩm (Article Number): 6EP1437-3BA00 Nguồn cấp (Power supply input): 3P, 400-500 VAC, 50/60Hz Ngõ ra (Output): 24 VDC/40 A (Hàng hóa mua sắm sử dụng cho dòng SITOP modular 40 A stabilized) | Cái | 2 |  |  | 2 |  | SCTX hệ thống điều khiển |  | Nguyễn Khắc Bảo | bar: T4
| 3.51.02.170.CHN.00.000 | Mã sản phẩm (Part Number): 5X00489G01 REV 04. W.0# TM0031092 | Cái | 5 |  |  | 5 |  | SCTX hệ thống điều khiển |  | Nguyễn Khắc Bảo | bar: T4
| 3.65.01.547.CHN.00.000 | Model: VT3000-37 MNR: R900020298 | Cái | 1 |  |  | 1 |  | SCTX hệ thống điều khiển |  | Nguyễn Khắc Bảo | bar: T4
|  | Article Number: 6ES7195-7HD10-0XA0 | Cái | 4 |  |  | 4 |  | SCTX hệ thống điều khiển |  | Nguyễn Khắc Bảo | bar: T4
| 3.51.01.268.GER.00.000 | Model: WS1521G Input: 4-20mA Output: 0-10VDC | Cái | 2 |  |  | 2 |  | SCTX hệ thống điều khiển |  | Nguyễn Khắc Bảo | bar: T4
|  | Mã sản phẩm (Article Number): 6ES7 321-1BL00-0AA0 Ngõ vào số (Digital Inputs): 32 (24VDC) | Cái | 1 |  |  | 1 |  | SCTX hệ thống điều khiển |  | Nguyễn Khắc Bảo | bar: T4
|  | Mã sản phẩm (Article Number): 6ES7 322-1HH01-0AA0 Ngõ ra số (Digital Outputs): 16 (Relay) | Cái | 1 |  |  | 1 |  | SCTX hệ thống điều khiển |  | Nguyễn Khắc Bảo | bar: T4
|  | Mã sản phẩm (Model): TM3DM8R | Cái | 1 |  |  | 1 |  | SCTX hệ thống điều khiển |  | Nguyễn Khắc Bảo | bar: T4
|  | Mã sản phẩm: G7E-DR20A Ngõ vào số (Digital Inputs): 24 (24 VDC) Ngõ ra số (Digital Outputs): 8 (Relay) | Cái | 1 |  |  | 1 |  | SCTX hệ thống điều khiển |  | Nguyễn Khắc Bảo | bar: T4
| 5.35.70.048.CHN.02.000 | Mã sản phẩm: K7M-DR60U/DC Nguồn cấp (Power Supply): 24VDC Ngõ vào số (Digital Inputs): 36 (24 VDC) Ngõ ra số (Digital Outputs): 24 (Relay) | Cái | 1 |  |  | 1 |  | SCTX hệ thống điều khiển |  | Nguyễn Khắc Bảo | bar: T4
|  | Mã sản phẩm (Article Number): 6ES7216-2AD23-0XB8 Nguồn cấp (Power Supply): 24 VDC Ngõ vào số (Digital Inputs): 24 (24 VDC) Ngõ ra số (Digital Outputs): 16 (Transistor) | Cái | 1 |  |  | 1 |  | SCTX hệ thống điều khiển |  | Nguyễn Khắc Bảo | bar: T4
|  | Mã sản phẩm (Model): TM221C16R Nguồn cấp (Power Supply): 100-240VAC Ngõ vào số (Digital Inputs): 9 (24 VDC) Ngõ ra số (Digital Outputs): 7 (Relay) | Cái | 1 |  |  | 1 |  | SCTX hệ thống điều khiển |  | Nguyễn Khắc Bảo | bar: T4
|  | Mã sản phẩm (Model): TM221C24R Nguồn cấp (Power Supply): 100-240VAC Ngõ vào số (Digital Inputs): 14 (24 VDC) Ngõ ra số (Digital Outputs): 10 (Relay) | Cái | 1 |  |  | 1 |  | SCTX hệ thống điều khiển |  | Nguyễn Khắc Bảo | bar: T4
[9 empty] | SCTX hệ thống điều khiển |  | Nguyễn Khắc Bảo | bar: T4
| 3.70.01.182.CHN.00.000 | Mã sản phẩm (Model): TM221C40R Nguồn cấp (Power Supply): 100-240VAC Ngõ vào số (Digital Inputs): 24 (24 VDC) Ngõ ra số (Digital Outputs): 16 (14 Relay + 02 Transistor) | Cái | 1 |  |  | 1 |  | SCTX hệ thống điều khiển |  | Nguyễn Khắc Bảo | bar: T4
| 3.50.91.705.CHN.00.000 | Mã sản phẩm (Part Number): EM 1C31203G01 | Cái | 1 |  |  | 1 |  | SCTX hệ thống điều khiển |  | Nguyễn Khắc Bảo | bar: T4
|  | Mã sản phẩm (Part Number): 1P00028G01 (Rev.09) | Cái | 3 |  |  | 3 |  | SCTX hệ thống điều khiển |  | Nguyễn Khắc Bảo | bar: T4
|  | Mã sản phẩm (Article Number): 6ES7223-1PL32-0XB0 Ngõ vào số (Digital Inputs): 16 (24 VDC) Ngõ ra số (Digital Outputs): 16 (Relay) | Cái | 1 |  |  | 1 |  | SCTX hệ thống điều khiển |  | Nguyễn Khắc Bảo | bar: T4
|  | Mã sản phẩm (Part Number): 1C31194G01 | Cái | 1 |  |  | 1 |  | SCTX hệ thống điều khiển |  | Nguyễn Khắc Bảo | bar: T4
|  | Mã sản phẩm (Part Number): 1C31197G01 REV07 | Cái | 1 |  |  | 1 |  | SCTX hệ thống điều khiển |  | Nguyễn Khắc Bảo | bar: T4
T4
| 1.61.86.345.CHN.00.000 | Acetone Quy cách: 500ml/chai | Chai | 60 |  |  | 60 |  | Vật tư tiêu hao phục vụ sản xuất |  | Nguyễn Văn Cường | bar: T4
| 4.94.50.360.VIE.00.000 | Băng keo giấy 5 cm | Cuồn | 100 |  |  | 100 |  | Vật tư tiêu hao phục vụ sản xuất |  | Nguyễn Văn Cường | bar: T4
| 4.88.90.016.MAS.01.000 | Băng kín răng ống 0.075x1/ 2"x10m | Cuồn | 200 |  |  | 200 |  | Vật tư tiêu hao phục vụ sản xuất |  | Nguyễn Văn Cường | bar: T4
| 8.95.80.006.VIE.00.000 | Bao tải loại 50kg | Cái | 15000 |  |  | 15000 |  | Vật tư tiêu hao phục vụ sản xuất |  | Nguyễn Văn Cường | bar: T4
| 4.84.24.058.VIE.00.000 | Bản lề lá, inox 304; Kích thước 73x23 mm; Dày 1,2 mm; | Bộ | 100 |  |  | 100 |  | Vật tư tiêu hao phục vụ sản xuất |  | Nguyễn Văn Cường | bar: T4
| 8.35.65.151.VIE.00.000 | Cọ sơn 5cm | Cái | 100 |  |  | 100 |  | Vật tư tiêu hao phục vụ sản xuất |  | Nguyễn Văn Cường | bar: T4
| 4.15.41.002.JPN.00.000 | Đất sét bịt tủ điện, NEOSEAL B3 | Kg | 200 |  |  | 200 |  | Vật tư tiêu hao phục vụ sản xuất |  | Nguyễn Văn Cường | bar: T4
| 4.31.69.047.CHN.00.000 | Dây rút nhựa 2x250mm(bịch 100 sợi) | Túi | 30 |  |  | 30 |  | Vật tư tiêu hao phục vụ sản xuất |  | Nguyễn Văn Cường | bar: T4
| 4.31.69.041.VIE.00.000 | Dây rút nhựa 3x100mm (bịch 100 sợi) | Bịt | 35 |  |  | 35 |  | Vật tư tiêu hao phục vụ sản xuất |  | Nguyễn Văn Cường | bar: T4
| 8.35.55.004.VIE.00.000 | Can nhựa 30 lít | Cái | 10 |  |  | 10 |  | Vật tư tiêu hao phục vụ sản xuất | bar: T4
| 4.90.01.092.VIE.00.000 | Keo bọt nở Apollo Foam 750ml dạng vòi | Chai | 191 |  |  | 191 |  | Vật tư tiêu hao phục vụ sản xuất |  | Nguyễn Văn Cường | bar: T4
| 4.90.01.467.CHN.00.000 | Keo dán đa năng siêu dính chống nước công nghệ Nhật Bản, kết dính được hầu hết các loại vật liệu. | Chai | 50 |  |  | 50 |  | Vật tư tiêu hao phục vụ sản xuất |  | Nguyễn Văn Cường | bar: T4
| 4.90.01.156.VIE.00.000 | Keo silicon A500 Apollo Oxime (300ml) | Chai | 60 |  |  | 60 |  | Vật tư tiêu hao phục vụ sản xuất |  | Nguyễn Văn Cường | bar: T4
| 4.90.01.468.JPN.00.000 | Keo Vá Tường Chống Thấm LKB 250gr Trám Trét Vết Nứt Khe Hở Tường - Chống Mốc Ẩm Làm Sạch Tường Kích thước: 60 x 180 mm Trọng lượng: 250g Hạn sử dụng : 4 năm. Bảo hành chất lượng trong 12 tháng. Bộ sản phẩm bao gồm: 1 chai keo, 1 đầu xịt keo, 1 cọ trám. | Bộ | 200 |  |  | 200 |  | Vật tư tiêu hao phục vụ sản xuất |  | Nguyễn Văn Cường | bar: T4
| 4.25.01.208.VIE.00.000 | Sơn dầu đen, Bạch Tuyết, Mã màu: 200 | kg | 200 |  |  | 200 |  | Vật tư tiêu hao phục vụ sản xuất |  | Nguyễn Văn Cường | bar: T4
| 4.25.01.211.VIE.00.000 | Sơn dầu xám, Bạch Tuyết, Mã màu: 122 | kg | 200 |  |  | 200 |  | Vật tư tiêu hao phục vụ sản xuất |  | Nguyễn Văn Cường | bar: T4
| 4.25.01.207.VIE.00.000 | Sơn dầu xanh lá, Bạch Tuyết, Mã màu:Vert 617 | kg | 200 |  |  | 200 |  | Vật tư tiêu hao phục vụ sản xuất |  | Nguyễn Văn Cường | bar: T4
| 4.25.01.176.VIE.00.000 | Sơn phủ đỏ,Bạch Tuyết,Mã màu: 344,16kg/thùng | kg | 200 |  |  | 200 |  | Vật tư tiêu hao phục vụ sản xuất |  | Nguyễn Văn Cường | bar: T4
| 4.25.01.177.VIE.00.000 | Sơn phủ vàng cam,Bạch Tuyết,Mã màu:544,16kg/thùng | kg | 200 |  |  | 200 |  | Vật tư tiêu hao phục vụ sản xuất |  | Nguyễn Văn Cường | bar: T4
| 4.25.01.179.VIE.01.000 | Sơn phủ xanh,Bạch Tuyết,Mã màu: Yamaha lợt 714,16kg/thùng | kg | 200 |  |  | 200 |  | Vật tư tiêu hao phục vụ sản xuất |  | Nguyễn Văn Cường | bar: T4
| 5.32.77.281.CHN.00.000 | Cleaning Sponge Balls: - Ball materia: Rubber - Φ: 32mm - Ball hardness: 35A | Viên | 15000 |  |  | 15000 |  | Vật tư tiêu hao phục vụ sản xuất |  | Nguyễn Văn Cường | bar: T4
| 8.35.85.152.VIE.00.000 | Sủi cạo sơn cán gỗ. bản 50mm | Cái | 50 |  |  | 50 |  | Vật tư tiêu hao phục vụ sản xuất |  | Nguyễn Văn Cường | bar: T4
| 4.69.13.007.VIE.00.000 | Tắc kê nhựa 6mm + Vít | Bộ | 300 |  |  | 300 |  | Vật tư tiêu hao phục vụ sản xuất |  | Nguyễn Văn Cường | bar: T4
| 4.69.13.002.VIE.00.000 | Tắc kê nhựa 8mm + Vít | Bộ | 300 |  |  | 300 |  | Vật tư tiêu hao phục vụ sản xuất |  | Nguyễn Văn Cường | bar: T4
| 2.80.10.006.CHN.00.000 | Tấm nhôm ALU, Kích cở: 1220 x 2400 x 3mm, Lớp nhựa: Nhựa chống cháy | Tấm | 100 |  |  | 100 |  | Vật tư tiêu hao phục vụ sản xuất |  | Nguyễn Văn Cường | bar: T4
| 4.69.35.044.VIE.00.000 | Vít bắn tôn đầu lục giác M6x50mm mạ kẽm | Kg | 2 |  |  | 2 |  | Vật tư tiêu hao phục vụ sản xuất |  | Nguyễn Văn Cường | bar: T4
| 4.61.06.096.VIE.00.000 | Vít bắn tôn đầu lục giác M6x50mm | Kg | 9 |  |  | 9 |  | Vật tư tiêu hao phục vụ sản xuất |  | Nguyễn Văn Cường | bar: T4
| 4.61.06.097.VIE.00.000 | Vít bắn tôn đầu lục giác, Mạ kẽm nhúng nóng BTEKS 12- 4X20HGS, có lưỡi khoan Ø6,5x20mm | Kg | 3 |  |  | 3 |  | Vật tư tiêu hao phục vụ sản xuất |  | Nguyễn Văn Cường | bar: T4
| 4.61.06.082.VIE.00.000 | Vít bắn tôn đầu lục giác, Mạ kẽm nhúng nóng BTEKS 12- 4X20HGS , mũi có ren ốc để bắn Ø6,5x20mm | Kg | 5 |  |  | 5 |  | Vật tư tiêu hao phục vụ sản xuất |  | Nguyễn Văn Cường | bar: T4
| 4.69.35.046.VIE.01.000 | Vít bắt tôn đuôi én đầu dù, Dài 20mm | Kg | 4 |  |  | 4 |  | Vật tư tiêu hao phục vụ sản xuất |  | Nguyễn Văn Cường | bar: T4
| 4.69.35.038.VIE.00.000 | Vít bắn tole đuôi én đầu dù, 20mm | Kg | 30 |  |  | 30 |  | Vật tư tiêu hao phục vụ sản xuất |  | Nguyễn Văn Cường | bar: T4
| 8.35.65.027.VIE.00.000 | Bàn chải sắt 7 hàng (12x35x240mm, sợi cước 15mm) | Cái | 100 |  |  | 100 |  |  |  | Nguyễn Văn Cường | T4: ko thấy
| 8.90.10.075.VIE.00.000 | Găng tay sợi cotton phủ hạt nhựa 70g | Đôi | 800 |  |  | 800 |  |  |  | Nguyễn Văn Cường
|  | Model: Sikaflex 134 Keo trám khe kết dính đàn hồi cao đa công dụng, gốc PUR. Keo bám dính tốt trên bề mặt bê tông, gạch, vữa, gỗ, kim loại, kính và nhựa một cách nhanh chóng dễ dàng và mang lại hiệu quả cao | Chai | 100 |  |  | 100 |  |  |  | Nguyễn Văn Cường
| 4.94.50.359.VIE.00.000 | Băng keo giấy 20mm | Cuồn | 200 |  |  | 200 |  |  |  | Nguyễn Văn Cường
| 1.26.86.009.VIE.00.000 | Dung tích 40 lít Chất lượng: 99,93% Chai nạp 22Kg | Chai | 350 |  |  | 350 |  |  |  | Nguyễn Văn Cường
| 1.26.86.008.VIE.00.000 | Dung tích 40 lít Nồng độ: 99,95% Áp suất: 150Bar; Chai 6m3 | Chai | 100 |  |  | 100 |  |  |  | Nguyễn Văn Cường
| 4.94.80.728.RUS.00.000 | Phin lọc chống hóa chất dùng cho mặt nạ phòng độc Sorbent | Cái | 10 |  |  | 10 |  |  |  | Nguyễn Văn Cường
| 8.90.22.061.CHN.01.000 | Quần áo chống hóa chất | Bộ | 10 |  |  | 10 |  |  |  | Nguyễn Văn Cường
| 4.25.01.237.VIE.00.000 | Thành phần: Sợi thuỷ tinh | kg | 200 |  |  | 200 |  |  |  | Nguyễn Văn Cường
| 4.69.13.007.CHN.00.000 | Tắc kê nhựa 6mm + Vít | Bộ | 300 |  |  | 300 |  |  |  | Nguyễn Văn Cường
| 4.69.13.002.CHN.00.000 | Tắc kê nhựa 8mm + Vít | Bộ | 300 |  |  | 300 |  |  |  | Nguyễn Văn Cường
|  | Tấm nhôm ALU Kích cở: 1220 x 2400 x 3mm Lớp nhựa: Nhựa chống cháy | Tấm | 100 |  |  | 100 |  |  |  | Nguyễn Văn Cường

## Tháng 03.2026
CÔNG TY NHIỆT ĐIỆN DUYÊN HẢI
PHÂN XƯỞNG VẬN HÀNH 1
Họ tên người nhận hàng:
Theo...........................số ...............ngày ....tháng ....năm .....của ................................
Lý do xuất kho: Phục vục công tác vận hành NMNĐ DH1 (SXKD 2019 – DH1)
Xuất tại kho:
CÔNG TY NHIỆT ĐIỆN DUYÊN HẢI | [8 empty] | QLVT.20
PHÂN XƯỞNG VẬN HÀNH 1
Số: VH1
BIỂU TỔNG HỢP NHU CẦU VẬT TƯ THIẾT BỊ SCTX
THÁNG 3 NĂM 2026
| Phân xưởng Vận hành 1 | [7 empty] | Dầu LCKD/SINOPEC: 200LIT/PHUY
| Theo kế hoạch sửa chữa Tháng 02 năm 2026 | [7 empty] | Dầu total: 208l/phuy
Dầu sell: 209l/phuy
STT | MÃ VẬT TƯ | TÊN QUY CÁCH VẬT TƯ | ĐVT | Kế hoạch trong năm | Luỹ kế số lượng đã sử dụng | Số lượng còn lại so với kế hoạch năm | Số lượng yêu cầu trong tháng | Số lượng tồn kho | Mục đích, vị trí sử dụng | Tồn tại kho P.KHVT (tính tới ngày 15 của tháng hiện tại) | Người đề xuất
I. VẬT TƯ DẦU NHỚT BÔI TRƠN | [11 empty] | T1 | T2 | T3 | T4 | T5 | T6 | T7 | T8 | T9 | T10 | T11 | T12
1 | 1.31.53.023.VIE.00.000 | Dầu nhờn Total Preslia 46 | Lít | 2123.1815 | 1369 | 754.1815 | 200 | Trả phiếu | Trạm dầu bôi trơn quạt khói IDF;Trạm dầu bôi trơn quạt khói IDF; | 0 | Nguyễn Quang Đàm | bar: T1 to T2
2 | 1.31.53.023.VIE.00.000 | Dầu nhờn Total Preslia 46 | Lít | 0 | 0 | 0 | 60 |  | Dầu bôi trơn gối đỡ chặn bơm ngưng | 0 | Vũ Văn Tiến | T1: T1; T2: T2; T3: T3
3 | 1.31.53.022.VIE.00.000 | Dầu Total Preslia VG32 | Lít | 0 | 0 | 0 | 1664 |  | Bổ sung dầu bôi trơn tuabin chính, BFPT, bơm cấp điện |  | Vũ Văn Tiến | T1: T1; T2: T2; T3: T3
4 | 1.41.44.082.VIE.00.000 | Dầu Total Azolla ZS46 | Lít | 0 | 0 | 0 | 60 |  | Dầu điều khiển Bypass LP-HP Tuabin |  | Vũ Văn Tiến | T1: T1; T2: T2; T3: T3
5 | 1.41.44.044.SIN.00.000 | Dầu Shell Tellus S2 M68 | Lít | 0 | 0 | 0 | 0 |  | Trạm dầu thủy lực dẫn động xích cào thuyền xỉ Lò hơi |  | Nguyễn Quang Đàm | bar: T1
6 | 1.41.44.056.HKG.00.000 | Shell Tellus S2 MX46 | Lít | 0 | 0 | 0 | 50 |  | Trạm dầu Căng băng SSC |  | Nguyễn Quang Đàm | bar: T1 to T2
7 | 1.41.44.056.HKG.00.000 | Shell Tellus S2 MX46 | Lít | 0 | 0 | 0 | 250 |  | Bổ sung dầu cho trạm dầu thủy lực van bướm đầu thoát bơm tuần hoàn 1A, 1B, 2A, 2B |  | Vũ Văn Tiến | T1: T1; T2: T2; T3: T3
8 | 1.31.53.021.VIE.00.000 | Dầu nhờn Total Preslia 68 | Lít | 0 | 0 | 0 | 208 |  | Dầu bôi trơn quạt FDF, PAF Trạm dầu bôi trơn quạt tăng áp Booter fan FGD | 1076 | Nguyễn Quang Đàm | bar: T1 to T2
9 | 1.31.53.019.SIN.00.000 | Dầu Sinopec L-TSA46 | Lít | 0 | 0 | 0 | 400 |  | Trạm dầu bôi trơn động cơ chính Máy nghiền, quạt gió chèn Dầu bôi trơn gối đỡ chặn động cơ bơm hấp thụ FGD | Trả kho 600lit ứng | Nguyễn Quang Đàm | bar: T1 to T2
10 | 1.31.73.071.SIN.00.000 | Dầu Sinopec L-CKD 150; Singapore | Lít | 0 | 0 | 0 | 600 |  | Hộp giảm tốc APH 1A; Trạm dầu LH/HP máy nghiền; HGT bơm rửa cao áp APH | 6843 | Vũ Văn Tiến | T1: T1; T2: T2; T3: T3
11 | 1.31.53.047.SIN.00.000 | Dầu Sinopec L -TSA 32 | Lít | 0 | 0 | 0 | 1253 |  | - Quạt sục khí FGD |  | Nguyễn Quang Đàm | bar: T1 to T2
12 | 1.41.44.073.VIE.00.000 | Shell Omala S2 GX 220 | Lít | 3904.1384 | 0 | 3904.1384 | 360 |  | Thay dầu HGT máy cấp S1, S2 |  | Vũ Văn Tiến | T1: T1; T2: T2; T3: T3
13 | 1.31.03.032.VIE.00.000 | Dầu Shell Rimula R4X 15W40 | Lít |  |  |  | 50 |  | Thay dầu động cơ MF Diezel trạm bơm nước thô, MNK NH3 |  | Vũ Văn Tiến | T1: T1; T2: T2; T3: T3
14 | 1.31.53.018.SIN.00.000 | Dầu bôi trơn Shell Turbo T32 | Lít |  |  |  | 1253 |  | Thay cho các trạm dầu Quạt sục khí #2, 3, 5, 6 |  | Vũ Văn Tiến | T1: T1; T2: T2; T3: T3
15 | 1.41.44.073.VIE.00.000 | Shell Omala S2 GX 220 | Lít | 3904.1384 | 0 | 3904.1384 | 20 |  | Bổ sung cho các bơm định lượng hóa chất, quạt XLNHH, XLNT: không đề xuất |  | Bùi Hoài Tâm
16 | 1.31.73.139.SIN.00.000 | Dầu Shell Omala S4 GXV 220 | Lít | 0 | 0 | 0 | 200 |  | Dầu bôi tởn HGT băng tải máy cấp than nguyên | Nguyễn Quang Đàm | Nguyễn Quang Đàm | bar: T2
17 | 1.31.73.125.VIE.00.000 | Shell Omala S2 G320 (GX320) | Lít | 0 | 0 | 0 | 300 |  | Bổ sung hộp giảm tốc chính Máy nghiền |  | Nguyễn Quang Đàm | bar: T1 to T2
18 | 1.31.73.044.SIN.00.000 | Dầu Sinopec L-CKD 320 | Lít | 0 | 0 | 0 | 200 |  | Bổ sung hộp giảm tốc chính Máy nghiền |  | Nguyễn Quang Đàm | bar: T2
19 | 1.31.73.072.SIN.00.000 | Dầu Sinopec L-CKD 220 | Lít | 0 | 0 | 0 | 300 |  | Thay dầu hộp giảm tốc phân ly S2 |  | Vũ Văn Tiến | bar: T2
20 | 1.31.53.048.THA.00.000 | Shell Omala S2 GX1000 | Lít | 0 | 0 | 0 | 200 |  | Dầu bôi trơn gối đỡ dẫn hướng, gối chặn GGH - FGD 'Bổ sung dầu thủy lực van bướm đầu thoát bơm hấp thụ |  | Nguyễn Quang Đàm | bar: T1 to T2
21 | 1.31.53.059.USA.00.000 | Nhớt làm mát máy nén khí (Ultra coolant Ingersoll Rand, CNN:38459582), Máy nén khí: ML350-2S | Lít | 2491.5585 | 0 | 2491.5585 | 300 |  | Nhớt làm mát máy nén khí Ultra coolant Ingersoll Rand: Máy nén khí I (140 lit) và dự phòng tại chỗ (40 lít). | Không có dữ liệu | Bùi Hoài Tâm | T1: T1; T2: T2; T3: T3
22 | 1.51.05.179.ESP.00.000 | Mỡ bôi trơn Quakertek™ ALC-00HV, Colour: Black, Base oil, viscosity at 40°C, ASTM D-445, mm²/s: Aluminium, NLGT Grade: 00, Worked penetration 60 strokes ASTM D-217, 1/10mm: 405, | Kg | 0 | 0 | 0 | 540 |  | Dầu bôi trơn VRL của máy nghiền Còn ứng kho chưa trả, | 9385 | Nguyễn Quang Đàm
23 | 1.31.03.119.IND.00.000 | Dầu bôi trơn EA utra plus open gear clubricant | Kg | 0 | 880 |  | 2400 |  | Dầu bôi trơn VRL của máy nghiền, | 9385 | Nguyễn Quang Đàm Vũ Văn Tiến | T1: T1; T2: T2; T3: T3
24 | 1.41.84.020.CHN.01.000 | Dầu máy biến áp Kunlun KI25X; Quy cách: 170kg/phuy | Kg | 3553.5791 | 0 | 3553.5791 | 510 |  | Bổ sung cho các MBA ESP S2 |  | Bùi Hoài Tâm | bar: T2 to T3
25 | 1.41.44.056.VIE.00.000 | Dầu Shell Omala S2 GX 1000 | Lít | 0 | 0 | 0 | 0 |  | Dầu bôi trơn gối đỡ dẫn hướng, gối chặn GGH - FGD 'Bổ sung dầu thủy lực van bướm đầu thoát bơm hấp thụ |  | Nguyễn Quang Đàm | bar: T1
26 | 1.31.73.041.CHN.00.000 1.31.73.073.SIN.00.000 | Dầu Sinopec L-DAB 100 | Lít | 0 | 0 | 0 | 0 |  | Thay dầu MNK phun dầu VRL |  | Nguyễn Quang Đàm
27 | 1.31.73.125.VIE.00.000 | Shell Omala S2 GX 320 | Lít | 0 | 0 | 0 | 0 |  | Thay dầu HGT chính máy nghiền |  | Nguyễn Quang Đàm
28 | 1.61.86.421.MAS.00.000 | Nước làm mát Turbocool Ready Mix | Lít | 0 | 0 | 0 | 150 |  | Thay thế cho máy phát diesel trạm bơm nước thô, Diesel chữa cháy |  | Bùi Hoài Tâm | bar: T2
II. VẬT TƯ LỌC DẦU NHỚT, LỌC NƯỚC
29 | 5.17.30.291.CHN.00.000 | Lõi lọc dầu Mã: S03013/3 (thay cho lọc 92888262) | Cái | 28 | 0 | 28 | 12 |  | Lọc dầu hồi trục vít máy nén khí Ingersoll Rand: thay cho MNK 3, B, E,F,G,I do đến thời gian cần thay | 50 | Bùi Hoài Tâm | bar: T3
30 | 5.17.30.290.CHN.00.000 | Lọc tách dầu Oil Separator Filter, Mã: SS4753L (thay cho lọc 54509435) | Cái | 10 | 0 | 10 | 2 |  | Lọc tách dầu MNK tro bay ML350 (SS4753L) 02 cái thay cho MNK D,I | 18 | Bùi Hoài Tâm | bar: T1 to T2
31 | 5.17.30.294.CHN.00.000 | Lọc tách dầu Oil Separator Filter Mã SS4743L (thay cho lọc 2221974) | Cái | 8 | 0 | 8 | 1 |  | Lọc tách dầu Oil Separator Filter Mã SS4743L : 01 cái thay cho MNK 2 |  | Bùi Hoài Tâm | bar: T2
32 | 5.17.70.012.CHN.00.000 | Lõi lọc khí Air Filter Mã: SP3818P ( lọc ngắn, thay thế cho Lọc khí P/N 39903281) | Cái | 20 | 0 | 20 | 1 |  | Lọc khí đầu vào (lọc ngắn ) máy nén khí Ingersoll Rand M250 và M350: 01 cái thay cho MNK D |  | Bùi Hoài Tâm | bar: T1 to T2
33 | 5.17.70.013.CHN.00.000 | Lõi lọc khí Air Filter Mã:SP3836P | Cái | 28 | 0 | 28 | 8 |  | Lọc khí đầu vào (lọc dài) máy nén khí Ingersoll Rand M250 và M350: 01 cái thay cho MNK D |  | Bùi Hoài Tâm | bar: T1 to T2
34 |  | Lõi lọc tách dầu; Filter element: SM9952, Working pressure: 0.8MPa, Filtration Level: 0.01µm, Remaining Oil Content: 0.01PPm, Capacity: 90m3/min, Differential pressure: < 0.3bar | Cái | 48 | 0 | 48 | 36 |  | Lõi lọc tách dầu bộ sấy khí nén điều khiển và tro bay: thay cho bộ sấy 1,2,3 B,C,E,F,G,H,I,J đến thời gian cần thay |  | Bùi Hoài Tâm | bar: T1 to T2
35 | 5.17.20.065.CHN.00.000 | Lọc khí Sotras E7-44 (SM 9976), Filter element: Sotras, SM 9976, orking, pressure: 0.8MPa, Filtration Level: 1µm | Cái | 18 | 0 | 18 | 0 |  | Lọc khí bộ sấy Sotras SM 9976 thay cho bộ sấy MNK: thay cho bộ sấy 2,3 đã đến thời gian cần thay. |  | Bùi Hoài Tâm | bar: T1 to T2
36 | 5.17.80.218.CHN.00.000 | Lọc từ. Bộ lọc từ nam châm thanh. Nam châm Kích thước: D25x90mm. Lực từ: 8000- 9000 Gauss. Cố định một đầu trên thanh inox KT 25x180mm | Cái | 0 | 0 | 0 | 6 |  | Lọc từ đường dầu hồi trạm dầu LP/HP máy nghiền, người đề xuất Nguyễn Quang Đàm | 0 | Nguyễn Quang Đàm | bar: T1
37 | 5.17.80.089.CHN.01.000 | Lõi lọc thủy lực cho bộ lọc dầu Duplex Filter 22PD; KT: 60x245mm | Cái | 0 | 0 | 0 | 6 |  | Lõi Lọc dầu điều khiển quạt PAF, FDF DH1, người đề xuất Nguyễn Quang Đàm | 0 | Nguyễn Quang Đàm
38 | 5.17.80.215.GER.00.000 5.17.80.048.EUR.00.000 | Lõi Lọc dầu thủy lực trạm dầu dẫn động xích cào SSC - DH1, Lõi lọc dầu thủy lực, Rexroth filter element 2.0130 H10XL-A00 0- M, Model R928022276, Filtration rating 10µm | Cái | 0 | 0 | 0 | 2 |  | Lõi Lọc dầu thủy lực trạm dầu dẫn động xích cào SSC - DH1, người đề xuất Nguyễn Quang Đàm |  | Nguyễn Quang Đàm | bar: T1 to T2
39 | 5.17.30.132.CHN.01.000 | Lọc dầu động cơ chính máy nghiền, loại máy nghiền MGS-4766, mã lọc: SPL-15 Oil Filter Mesh Disc - Inner diameter: 20mm - Outer diameter: 40mm - Rated Flow: 2m3/h - Materials: copper mesh - Precise: 500 mesh - Số lượng đĩa lọc trên mỗi bộ: 30 cái | Cái | 0 | 0 | 0 | 6 |  | Lõi Lọc dầu động cơ chính mill DH1, người đề xuất Nguyễn Quang Đàm |  | Nguyễn Quang Đàm | bar: T1 to T2
40 | 5.17.30.132.CHN.02.000 | Lõi lọc nhớt cho hệ thống APH, mã bộ lọc SPL-32 Oil Filter Mesh Disc, Inner diameter: 30mm, | Cái | 0 | 0 | 0 | 218 |  | Lõi Lọc dầu gối đỡ APH - DH1, người đề xuất Nguyễn Quang Đàm |  | Nguyễn Quang Đàm | bar: T1 to T2
41 | 5.17.80.093.CHN.00.000 | Lõi lọc nhớt cho hệ thống APH DH3, mã bộ lọc SPL-32, mã lõi lọc: 142012, kích thước lỗ lọc: 0.04mm, áp suất 0.8Mpa, nhiệt độ 85°C | Cái | 0 | 0 | 0 | 10 |  | Lõi Lọc dầu gối đỡ APH - DH1, người đề xuất Nguyễn Quang Đàm |  | Nguyễn Quang Đàm | bar: T2
42 | 5.17.90.025.CHN.00.000 | Lõi lọc an toàn RO, 600 FlowPure-HF Cartridge Filter, Model: CRHFPP040500EC, Cấp lọc: 05µm | Cái | 1000 | 80 | 920 | 100 |  | Lõi lọc an toàn RO1 - DH1 đã chuyển qua dùng loại 5um, không còn dùng loại này | 1815 | Bùi Hoài Tâm | T1: T1; T2: T2; T3: T3
43 | 5.17.90.026.CHN.00.000 | Lõi lọc an toàn RO, 600 FlowPure-HF Cartridge Filter, Model: CRHFPP040500NC, Cấp lọc: 05µm | Cái | 175 | 32 | 143 | 24 |  | Lõi lọc an toàn, RO1, RO2-DH1 |  | Bùi Hoài Tâm | T1: T1; T2: T2; T3: T3
44 |  | Lõi lọc dầu Type: 1ZSC003676-AAV, sử dụng cho bộ lọc dầu Type: 1ZSC003676-AAE |  |  |  |  | 1 |  | Thay cho OLTC TD922 |  | Bùi Hoài Tâm | T1: T1; T2: T2; T3: T3
45 | 5.17.20.095.CHN.01.000 | Model: KANG HUA WU-250x100FJ | Cái | 0 | 0 | 0 | 6 |  | Lõi Lọc dầu đầu hút bơm dầu LP mill DH1, người đề xuất Nguyễn Quang Đàm | 0 | Nguyễn Quang Đàm | bar: T1 to T2
46 | 5.17.20.043.CHN.01.000 5.17.30.260.CHN.00.000 | Lõi Lọc dầu, Model: SFX 240x20, Filtration rating: 20µm | Cái | 0 | 0 | 0 | 6 |  | Lõi Lọc dầu LP/HP Máy nghiền, người đề xuất Nguyễn Quang Đàm |  | Nguyễn Quang Đàm | bar: T1 to T2
47 | 5.17.20.081.CHN.00.000 | Bộ lọc dầu - Hydralic Filter P173789,H= 362mm,D= 121MM,d1=79mm,d2 = 86mm | Cái | 0 | 0 | 0 | 6 |  | Lọc dầu trạm dầu bôi trơn hộp giảm tốc chính Máy nghiền DH1, người đề xuất Nguyễn Quang Đàm |  | Nguyễn Quang Đàm | bar: T1 to T2
48 | 5.17.80.090.CHN.02.000 5.17.80.090.CHN.00.000 | Lõi lọc nhớt cho hệ thống PAF DH3, mã bộ lọc SGF-H160x20F, mã lõi lọc: LH0160D020BN3HC, cấp lọc 20mm | Cái | 0 | 0 | 0 | 5 |  | Lọc dầu bôi trơn quạt tăng áp FGD và lọc dầu bôi trơn quạt sục khí FGD |  | Nguyễn Quang Đàm | bar: T1 to T2
49 | 5.17.80.095.CHN.01.000 5.17.80.062.CHN.00.000 | Lọc dầu điều khiển quạt tăng áp FGD - DH1, Model: SGF-H330x20, Filter element: LH0330D020BN3HC, Filtration rating: 20µm | Lõi | 0 | 0 | 0 | 4 |  | Lọc dầu điều khiển trạm dầu quạt tăng áp FGD, | 6,00 | Nguyễn Quang Đàm | bar: T1 to T2
50 | 5.17.80.213.GER.00.000 5.17.80.214.GER.00.000 | Loại lọc: Made By HYDAC, DF W/HC 160 TE 25C 11/B6(1305789), Factory No: F1321599, Year: 37(W)/13(Y) - Presure: 42Mpa, L: 02 | Lõi | 0 | 0 | 0 | 2 |  | Lọc đầu thoát bơm rửa HP GGH - DH1, | 0 | Nguyễn Quang Đàm | bar: T1 to T2
51 | 5.17.30.131.GER.00.000 | Mã lọc: Element filter type: EATON - 300373 | cái | 0 | 0 | 0 | 2 |  | Lõi Lọc dầu bôi trơn bơm cấp điện |  | Vũ Văn Tiến
52 | 5.17.80.212.CHN.00.000 | Lõi Lọc dầu trạm dầu bôi trơn điều khiển quạt PAF, FDF- DH1, Model: 22PD220QBT1KG161, Filter element: Parker-G01938Q, Filtration rating: 20µm | Cái | 0 | 0 | 0 | 6 |  | Lõi Lọc dầu trạm dầu bôi trơn quạt PAF, FDF, IDF DH1 Lõi Lọc dầu điều khiển quạt PAF, FDF DH1, người đề xuất Nguyễn Quang Đàm |  | Nguyễn Quang Đàm | bar: T1 to T2
53 | 5.17.70.013.CHN.00.000 | Lõi lọc khí Air Filter Mã: SP3836P ( lọc dài, thay thế cho Lọc khí P/N: 39903265) | Cái | 0 | 0 | 0 | 5 |  | Lọc khí đầu vào (lọc dài) máy nén khí Ingersoll Rand M250 và M350: thay cho mnk 4,C,F,I,J tới thời gian cần thay |  | Bùi Hoài Tâm
54 | 5.17.30.128.CHN.02.000 | Lõi Lọc dầu, Mã lọc: Hydraulic, oil filter HDX 40x20, Filtration rating 20µm | Cái | 0 | 0 | 0 | 2 |  | Thay lọc dầu đầu thoát bơm trạm dầu thủy lực van bướm đầu thoát bơm tuần hoàn 2A, 2B |  | Vũ Văn Tiến | bar: T2
55 | 5.17.30.214.ITA.01.000 | Lõi lọc dầu - Pressure Filter Model SH 75009, Cho Mã lọc: DFDK BH/HC 110 QAC 3 C11, Filtration rating: 03µm | Cái | 0 | 0 | 0 | 2 |  | Thay lọc dầu cấp trạm dầu thủy lực điều khiển bypass LP/HP tổ máy S2 |  | Vũ Văn Tiến | bar: T2
56 |  | Lọc gió động cơ Diesel. Air filter C03244 | cái | 0 | 0 | 0 | 1 |  | Thay cho động cơ diesel chữa cháy |  | Bùi Hoài Tâm
57 |  | Lọc nhiên liệu động cơ Diesel. Fuel filter C02773 | Cái | 0 | 0 | 0 | 1 |  | Thay cho động cơ diesel chữa cháy |  | Bùi Hoài Tâm
58 |  | Lọc nhớt động cơ Diesel. Oil filter C04593 | Cái | 0 | 0 | 0 | 1 |  | Thay cho động cơ diesel chữa cháy |  | Bùi Hoài Tâm
59 | 4.94.60.392.CHN.00.000 | Núm lọc dùng cho bồn lọc trọng lực Chụp lọc đáy ME-BFSM12; Vật liệu ABS, kích thước lọc: 0.3mm; Lưu lượng: 2m3/hr; Bước Ren: M32 | Cái | 0 | 0 | 0 | 1014 |  | Thay cho hệ thống XLN DH1 |  | Nguyễn Văn Cường
60 | 4.94.80.708.USA.00.000 | Phin lọc bụi 3M 2097 P100 | Cái | 0 | 0 | 0 | 60 |  | Cấp phát cho cương vị tiếp xúc bụi |  | Nguyễn Văn Cường
61 | 4.94.80.819.MEX.00.000 | Phin lọc chống hóa chất dùng cho mặt nạ phòng độc | Cái | 0 | 0 | 0 | 30 |  | Cấp phát cho cương vị tiếp xúc hóa chất |  | Nguyễn Văn Cường
62 | 8.90.41.062.VIE.00.000 | Khẩu trang có màng lọc, chống hóa chất, chống bụi | Cái | 0 | 0 | 0 | 500 |  | Cấp phát phục vụ vận hành hệ thống hóa chất |  | Nguyễn Văn Cường
63 | 5.17.20.081.USA.01.000 | Lọc dầu, Bộ lọc dầu - Hydralic Filter P173789 | Cái | 0 | 0 | 0 | 12 |  | Thay lọc dầu bôi trơn HGT chính máy nghiền |  | Nguyễn Văn Cường
64 | 5.17.20.156.CHN.01.000 | Lõi lọc dầu, Filter Model: SRLF-240x20. Filter element SFX-240x20. | Cái | 0 | 0 | 0 | 4 |  | Thay lọc dầu LP/HP hệ thống máy nghiền DH1 |  | Nguyễn Văn Cường
65 | 5.17.20.224.USA.00.000 | Lõi lọc tách axit. Mã hiệu: ICB600524-A | Cái | 0 | 0 | 0 | 8 |  | Thay lõi lọc tách axit máy lọc dầu EH di động |  | Nguyễn Văn Cường
66 | 5.17.20.224.USA.02.000 | Lọc dầu, Filter Element type: HY-PRO ICB600524-A | Cái | 0 | 0 | 0 | 3 |  | Thay lõi lọc tách axit máy lọc dầu EH di động |  | Nguyễn Văn Cường
67 | 5.17.20.225.USA.00.000 | Lõi lọc tinh tách cặn. Mã hiệu: HP107L18-1MV | Cái | 0 | 0 | 0 | 7 |  | Thay lõi lọc tách cặn máy lọc dầu EH di động |  | Nguyễn Văn Cường
68 | 5.17.20.231.CHN.00.000 | Lõi lọc dầu bôi trơn tuabin, Mã lõi lọc: QF1600KM2510BS. Cấp lọc: 25 μm | Cái | 0 | 0 | 0 | 4 |  | Thay lọc dầu TB DH1 |  | Nguyễn Văn Cường
69 | 5.17.20.237.CHN.00.000 | Lõi lọc dầu, Mã lọc: Reverse-washing filter ZCL-1-450B. Flow: 450 L/min. Working Pressure: 0.6MPa. Filtration rating: 32µm | Cái | 0 | 0 | 0 | 1 |  | Thay lọc dầu kích tuabin chính |  | Nguyễn Văn Cường
70 | 5.17.20.238.USA.00.000 | Lọc gió, Filter Element type: HY-PRO HP76L4-12MB | Cái | 0 | 0 | 0 | 2 |  | Thay lõi lọc gió máy lọc dầu EH di động |  | Nguyễn Văn Cường
71 | 5.17.30.128.CHN.02.000 | Lõi Lọc dầu, Mã lọc: Hydraulic, oil filter HDX 40x20, Filtration rating 20µm | Cái | 0 | 0 | 0 | 2 |  | Thay lọc trạm dầu HPU trạm bơm tuần hoàn DH1 |  | Nguyễn Văn Cường
72 | 5.17.30.132.CHN.02.000 | Lõi lọc nhớt cho hệ thống APH, mã bộ lọc SPL-32 Oil Filter Mesh Disc, Inner diameter: 30mm, | Cái | 0 | 0 | 0 | 218 |  | Thay lọc dầu APH DH1 |  | Nguyễn Văn Cường
73 | 5.17.30.213.CHN.02.000 | Lõi Lọc dầu Mã bộ lọc 707FM1625H4W25HH10FO8S-DQ, Mã lõi lọc: DQ600KW25H1 0S, Lưu lượng định mức: 5000L Min | Cái | 0 | 0 | 0 | 5 |  | Thay lọc dầu bôi trơn tuabin chính |  | Nguyễn Văn Cường
74 | 5.17.30.214.ITA.01.000 | Lõi lọc dầu - Pressure Filter Model SH 75009, Cho Mã lọc: DFDK BH/HC 110 QAC 3 C11, Filtration rating: 03µm | Cái | 0 | 0 | 0 | 4 |  | Thay lọc dầu bypass HP/LP DH1 |  | Nguyễn Văn Cường
75 | 5.17.30.216.CHN.00.000 | Lõi Lọc nước làm mát stator MF - DH1, Mã bộ lọc WFF-125-1, Mã lõi lọc MSL-125, Filtration rating: 05µm, Áp, suất làm việc 1.0MPa, Mỗi bộ có 31 lõi lọc | Cái | 0 | 0 | 0 | 1 |  | Thay lọc nước làm mát stator MF |  | Nguyễn Văn Cường
76 | 5.17.30.217.CHN.00.000 | Lõi Lọc dầu bôi trơn BFPT - DH1, Mã bộ lọc 97C1623FW25HF80DQ F06P, Mã lõi lọc: QF9733W25HO7C DQ, Lưu lượng định mức: 1800L min | Cái | 0 | 0 | 0 | 6 |  | Thay lọc dầu bôi trơn BFPT DH1 |  | Nguyễn Văn Cường
77 | 5.17.30.217.CHN.01.000 | Lõi Lọc dầu: Mã bộ lọc: 97C1623FW25HF80DQ F06P, Mã lõi lọc: QF9733W25HO7C -DQ, Lưu lượng định mức: 1800L min | Cái | 0 | 0 | 0 | 2 |  | Thay lọc dầu bôi trơn BFPT DH1 |  | Nguyễn Văn Cường
78 | 5.17.30.219.CHN.01.000 | Lõi Lọc dầu Mã bộ lọc: 707FM1641GA20DN50H1.5F1C, Mã lọc: DQ6803GA20H15C, Filtration rating: 20µm | Cái | 0 | 0 | 0 | 2 |  | Thay lọc dầu kích tuabin chính |  | Nguyễn Văn Cường
79 | 5.17.30.221.CHN.02.000 | Lõi lọc dầu Mã lọc: DS103EA100V/-W, Đầu nối vặn bằng ren trong | Cái | 0 | 0 | 0 | 4 |  | Thay lọc dầu EH |  | Nguyễn Văn Cường
80 | 5.17.30.227.CHN.00.000 | Lõi lọc dầu hồi sau bộ làm mát hệ thống dầu EH DH1, DR1A401EA03V/-W, Filtration rating: 03µm | Cái | 0 | 0 | 0 | 1 |  | Thay lọc dầu EH |  | Nguyễn Văn Cường
81 | 5.17.30.259.ITA.10.000 | Lõi lọc dầu - Coreless Filter Model SH 87619, Sử dụng cho bộ lọc mã P/N HH8314F40KTXAM1, Áp suất: 400 psi | Cái | 0 | 0 | 0 | 4 |  | Thay lọc dầu chèn MF DH1 |  | Nguyễn Văn Cường
82 | 5.17.30.261.CHN.00.000 | Lõi lọc Model 0160D025W/H. Loại lọc: DF W/HC 160 TE 25C 11/B6(1305789) | Cái | 0 | 0 | 0 | 4 |  | Thay lọc hệ thống nước rửa cao áp GGH FGD |  | Nguyễn Văn Cường
83 | 5.17.30.273.CHN.00.000 | Lõi lọc an toàn RO1, Model: CKHFP04P20NC, Vật liệu lọc: polypropylene, Vật liệu Oring: NBR, Chiều dài: 1016mm, Đường kính: 152,4mm, Cấp lọc: 20µm | Cái | 0 | 0 | 0 | 234 |  | Thay lọc an toàn RO1 DH1 |  | Nguyễn Văn Cường
84 | 5.17.30.290.CHN.00.000 | Lọc tách dầu Oil Separator Filter, Mã: SS4753L | Cái | 0 | 0 | 0 | 10 |  | Thay lọc tách dầu MNK tro bay ML350 |  | Nguyễn Văn Cường
85 | 5.17.30.291.CHN.00.000 | Lõi lọc dầu Mã: S03013/3 | Cái | 0 | 0 | 0 | 7 |  | Thay lọc dầu MNK ĐK và tro bay MM250 và ML350 |  | Nguyễn Văn Cường
86 | 5.17.30.292.USA.00.000 | Lõi lọc tách cặn dầu Filter Element type: HP107L18-1MV Filtration rating: 2.5µm, Beta (2.5µm) = 1000, Oil outlet: NAS<5 | Cái | 0 | 0 | 0 | 10 |  | Thay lọc tách cặn máy lọc dầu EH di động |  | Nguyễn Văn Cường
87 | 5.17.30.295.CHN.00.000 | Lõi lọc dầu Model: SFX 240x20 Filtration rating: 20µm | Cái | 0 | 0 | 0 | 24 |  | Thay lọc dầu LP/HP hệ thống máy nghiền DH1 |  | Nguyễn Văn Cường
88 | 5.17.30.296.USA.00.000 | Lõi lọc dầu Filter Element type: Airtech Oil Filter Part # ATOF-51348 | Cái | 0 | 0 | 0 | 10 |  | Thay lọc dầu máy lọc dầu EH di động |  | Nguyễn Văn Cường
89 | 5.17.30.303.CHN.00.000 | Lõi lọc dầu Element filter type: DL009001, 01-10µm, 0.6~1.6MPa Oil outlet: NAS<5 | Cái | 0 | 0 | 0 | 1 |  | Thay lọc dầu EH |  | Nguyễn Văn Cường
90 | 5.17.30.306.USA.00.000 | Lọc dầu Fuel filter C02773 | Cái | 0 | 0 | 0 | 1 |  | Thay lọc nhiên liệu ĐC Diesel bơm PCCC DH1 |  | Nguyễn Văn Cường
91 | 5.17.30.307.CHN.00.000 | Lõi lọc dầu, Mã lọc: 0F3-08-3RV-10 Đầu nối vặn bằng ren trong | Cái | 0 | 0 | 0 | 4 |  | Thay lọc dầu EH |  | Nguyễn Văn Cường
92 | 5.17.60.109.CHN.01.000 | Lọc khí. Filter element: SM 9976, Working pressure: 0.8MPa, Filtration Level: 1µm, Capacity: 45m3/min, Differential pressure: < 0.3bar | Cái | 0 | 0 | 0 | 12 |  | Thay lọc khí bộ sấy khí nén ĐK DH1 |  | Nguyễn Văn Cường
93 | 5.17.70.012.CHN.00.000 | Lõi lọc khí Air Filter Mã: SP3818P | Cái | 0 | 0 | 0 | 9 |  | Thay lọc gió MNK ML350 tro bay |  | Nguyễn Văn Cường
94 | 5.17.70.013.CHN.00.000 | Lõi lọc khí Air Filter Mã:SP3836P | Cái | 0 | 0 | 0 | 8 |  | Thay lọc gió MNK MM250 và ML350 tro bay |  | Nguyễn Văn Cường
95 | 5.17.70.014.CHN.00.000 | Lõi lọc khí Sotras SM 9976, Filter element: Sotras SM 9976, Working pressure: 0.8MPa, Filtration Level: 1µm | Cái | 0 | 0 | 0 | 18 |  | Thay lọc khí bộ sấy khí nén ĐK DH1 |  | Nguyễn Văn Cường
96 | 5.17.80.025.CHN.00.000 | Bộ lọc nhiên liệu37540 - 02100 Bypass oil Filter | Cái | 0 | 0 | 0 | 4 |  | Thay lọc nhớt ĐC MF Diesel |  | Nguyễn Văn Cường
97 | 5.17.80.048.EUR.00.000 | Lõi lọc dầu thủy lực Model: 2.0130 H10XL-A00-0- M, Model: R928022276 Filtration rating: 10µm | Cái | 0 | 0 | 0 | 4 |  | Thay lọc dầu SSC DH1 |  | Nguyễn Văn Cường
98 | 5.17.80.062.CHN.00.000 | Lõi lọc SGF-H330x20 (P/N: YLXA-35) | Cái | 0 | 0 | 0 | 4 |  | Thay lọc dầu quạt tăng áp FGD DH1 |  | Nguyễn Văn Cường
99 | 5.17.80.090.CHN.00.000 | Lõi lọc nhớt cho hệ thống PAF DH3, mã bộ lọc SGF-H160x20F, mã lõi lọc: LH0160D020BN3HC, cấp lọc 20mm | Cái | 0 | 0 | 0 | 4 |  | Thay lọc dầu quạt tăng áp FGD DH1 |  | Nguyễn Văn Cường
100 | 5.17.80.212.CZE.00.000 | Lõi lọc dầu, Pressure Filter Model SH 51003, Cho bộ lọc Model: 22PD220QBT1KG161, Filtration rating: 20µm | Cái | 0 | 0 | 0 | 26 |  | Thay lọc dầu PAF, FDF DH1 |  | Nguyễn Văn Cường
101 | 5.17.80.216.ITA.00.000 | Lõi lọc dầu, Mã bộ lọc FHB3202SVF1A03NP01, Mã lõi lọc: HP3202A03VNP01, Áp suất 320 bar | Cái | 0 | 0 | 0 | 2 |  | Thay lọc dầu EH |  | Nguyễn Văn Cường
102 | 5.17.80.253.CHN.00.000 | Lõi lọc tách axit: DEA- DL003001, 01-10µm, 0.6~1.6MPa, Acid numbers oil outlet: <0.2mg KOH/g | Cái | 0 | 0 | 0 | 1 |  | Thay lọc dầu EH |  | Nguyễn Văn Cường
103 | 5.17.80.254.CHN.00.000 | Lõi lọc gió Mã lọc:VICKERS - BR110+EF4-50 Air filter | Cái | 0 | 0 | 0 | 2 |  | Thay lọc dầu EH |  | Nguyễn Văn Cường
| 5.17.20.177.VIE.01.000 | Lõi lọc tách dầu ME-OP-24610 | Cái | 20 |  |  | 20 |  | Thay lọc tách dầu XLNT ND |  | Nguyễn Văn Cường
104 | 5.17.90.026.CHN.00.000 | Lõi lọc an toàn RO, 600 FlowPure-HF Cartridge Filter, Model: CRHFPP040500NC, Cấp lọc: 05µm | Cái | 175 | 8 | 167 | 100 |  | Thay lọc an toàn RO2 DH1 |  | Nguyễn Văn Cường
105 | 5.17.20.238.USA.00.000 | Lọc gió, Filter Element type: HY-PRO HP76L4-12MB | Cái | 0 | 0 | 0 | 2 |  | Thay lọc máy lọc dầu EH |  | Vũ Văn Tiến | bar: T1
106 | 5.17.20.210.USA.01.000 | Lõi lọc tách dầu, Filter Element type: HY-PRO ATCF-1061 | Cái | 0 | 0 | 0 | 4 |  | Thay lọc máy lọc dầu EH |  | Vũ Văn Tiến
107 | 5.17.20.225.USA.00.000 | Lõi lọc tinh tách cặn. Mã hiệu: HP107L18-1MV | cái | 0 | 0 | 0 | 2 |  | Thay lọc tách cặn máy lọc dầu EH di động Hy-pro |  | Vũ Văn Tiến | bar: T1
108 | 5.17.20.224.USA.00.000 | Lõi lọc tách axit. Mã hiệu: ICB600524-A | cái | 0 | 0 | 0 | 2 |  | Thay lọc tách axit cho máy lọc dầu EH di động Hy-pro |  | Vũ Văn Tiến | bar: T1
109 | 5.17.20.224.USA.02.000 | Lọc dầu, Filter Element type: HY-PRO ICB600524-A | cái | 0 | 0 | 0 | 2 |  | Thay lọcdầu cho máy lọc dầu EH di động Hy-pro |  | Vũ Văn Tiến | bar: T1
110 | 5.17.20.211.USA.00.000 | Lọc dầu, Filter Element type: VPATOF-51348 | Cái | 10 | 2 | 8 | 10 |  | Thay lọc máy lọc dầu EH |  | Vũ Văn Tiến
III. VẬT TƯ CHAI KHÍ, HẠT NHỰA, DẦU DO, HÓA CHẤT VÀ CÁC VẬT TƯ PHỤ KHÁC
111 | 1.26.86.107.VIE.00.000 | Bình khí N2 chuẩn; Nồng độ N2 99,999%; dung tích 10L; Áp suất khí 150 bar; NSX: Leeden Nox. | Chai | 0 | 0 | 0 | 30 |  | Phục vụ công tác rửa ngược máy phát | 0 | Vũ Văn Tiến | bar: T2
112 | 1.26.86.009.VIE.00.000 | Khí CO2 99.93% (nạp 22kg/chai), chai loại 40l | Chai | 0 | 81 | 0 | 30 |  | Thông thổi khí Máy phát Tấn Đạt 25c | 4 | Vũ Văn Tiến | bar: T2
113 | 4.59.90.026.VIE.00.000 | Bi Nghiền than ĐK 50 | Kg | 0 | 47500 | 0 | 150000 |  | Bổ sung bi các máy nghiền | 239581 | Nguyễn Quang Đàm | bar: T1 to T2
114 | 4.59.90.026.VIE.01.000 | Bi nghiền than phi 50, độ cứng ≥ 55 HRC | Kg | 0 | 0 | 0 | 30500 |  | Bổ sung bi các máy nghiền 1E |  | Nguyễn Quang Đàm | bar: T1 to T2
115 | 4.94.80.285.VIE.00.000 | Vải lau màu | Kg | 0 | 0 | 0 | 100 |  | Vệ sinh thiết bị | 5379 | Triệu Tuyết Nhung | bar: T2
116 | 8.95.80.006.VIE.00.000 | Bao tải loại 50kg | Cái | 0 | 0 | 0 | 8000 |  | Phục vụ công tác trục vớt trứng nước và sứa biển tại BTHT DH1 | 15000 | Triệu Tuyết Nhung | bar: T1 to T2
117 | 8.35.85.060.CHN.02.000 | Chén đánh rỉ 65mm | Cái | 0 | 0 | 0 | 150 |  | Thực hiện công tác 5S, bảo dưỡng thiết bị. |  | Triệu Tuyết Nhung | bar: T1 to T2
118 | 8.35.85.190.VIE.00.000 | Con lăn sơn 5cm | Cái | 0 | 0 | 0 | 100 |  | Thực hiện công tác 5S, bảo dưỡng thiết bị. |  | Triệu Tuyết Nhung | bar: T1 to T2
119 | 8.35.65.154.VIE.00.000 | Cọ sơn 3,8cm | Kg | 0 | 0 | 0 | 10 |  | Thực hiện công tác 5S, bảo dưỡng thiết bị. |  | Triệu Tuyết Nhung | bar: T1 to T2
120 | 8.35.85.152.VIE.00.000 | Sủi cạo sơn cán gỗ. bản 50mm | Cái | 0 | 0 | 0 | 10 |  | Thực hiện công tác 5S, bảo dưỡng thiết bị. |  | Triệu Tuyết Nhung | bar: T1 to T2
121 | 8.15.31.072.KOR.00.000 | Đá cắt inox 100x1.6x16mm, Sunflex | Viên | 0 | 0 | 0 | 100 |  | Thực hiện công tác 5S, bảo dưỡng thiết bị. |  | Triệu Tuyết Nhung | bar: T1 to T2
122 | 8.15.31.075.KOR.00.000 | Đá cắt inox 125x1.6x22.23mm | Viên | 0 | 0 | 0 | 100 |  | Thực hiện công tác 5S, bảo dưỡng thiết bị. |  | Triệu Tuyết Nhung | bar: T1 to T2
123 | 4.25.01.207.VIE.00.000 | Sơn dầu xanh lá, Bạch Tuyết, Mã màu:Vert 617 | Cái | 0 | 0 | 0 | 200 |  | Phục vụ sơn thiết bị có chiều cao <2m |  | Nguyễn Văn Cường
124 | 4.25.01.415.VIE.00.000 | Sơn Mã màu: 144 | Cái | 0 | 0 | 0 | 32 |  | Phục vụ sơn thiết bị có chiều cao <2m |  | Nguyễn Văn Cường
125 | 4.25.01.416.VIE.00.000 | Sơn Mã màu 513 16kg/thùng | Cái | 0 | 0 | 0 | 32 |  | Phục vụ sơn thiết bị có chiều cao <2m |  | Nguyễn Văn Cường
126 | 4.25.01.417.VIE.00.000 | Sơn Mã màu: Việt Nikko 675N, 16kg/thùng | Cái | 0 | 0 | 0 | 80 |  | Phục vụ sơn thiết bị có chiều cao <2m |  | Nguyễn Văn Cường
127 | 4.25.01.418.VIE.00.000 | Sơn mã màu: 344 | Cái | 0 | 0 | 0 | 30 |  | Phục vụ sơn thiết bị có chiều cao <2m |  | Nguyễn Văn Cường
128 | 8.35.85.152.VIE.00.000 | Sủi cạo sơn cán gỗ. bản 50mm | Cái | 0 | 0 | 0 | 36 |  | Phục vụ sơn thiết bị có chiều cao <2m |  | Nguyễn Văn Cường
129 | 8.35.85.190.VIE.00.000 | Con lăn sơn 5cm | Cái | 0 | 0 | 0 | 200 |  | Phục vụ sơn thiết bị có chiều cao <2m |  | Nguyễn Văn Cường
130 | 1.71.77.029.VIE.00.000 | Dung môi jotun Thinnerr NO.17 | Lít | 0 | 0 | 0 | 50 |  | sơn các cữa khu vực PDKTT |  | Triệu Tuyết Nhung | bar: T1 to T2
131 | 8.35.75.002.JPN.00.000 | Giấy nhám mịn P600 | Tờ | 0 | 0 | 0 | 50 |  | vệ sinh sơn các cữa khu vực PDKTT |  | Triệu Tuyết Nhung | bar: T1 to T2
132 | 8.35.75.054.JPN.00.000 | Giấy nhám 240 | Tờ | 0 | 0 | 0 | 50 |  | vệ sinh sơn các cữa khu vực PDKTT |  | Triệu Tuyết Nhung | bar: T1 to T2
133 | 1.11.01.002.VIE.00.000 | Dầu diesel (DO) | Lít | 16200 | 2017 | 0 | 3000 |  | - Dầu DO cho lò hơi phụ |  | Bùi Hoài Tâm | T1: T1; T2: T2; T3: T3
134 | 1.61.06.038.VIE.00.000 | HCL 31% | Kg | 206904.9697 | 206904.9697 | 0 | 20000 |  | - Cung cấp HT XLN, tái sinh hạt, người đề xuất Bùi Hoài Tâm |  | Bùi Hoài Tâm | T1: T1; T2: T2; T3: T3
135 | 1.61.26.003.VIE.00.000 | Sodium Hypochloride (NaClO 10%) lỏng | Kg | 64958.94 | 64958.94 | 0 | 13000 |  | Cung cấp HT XLN, người đề xuất Bùi Hoài Tâm |  | Bùi Hoài Tâm | T1: T1; T2: T2; T3: T3
136 | 1.61.16.003.VIE.00.000 | Hóa chất-Khí hóa lỏng (NH3) | Kg | 5922674.0471 | 0 | 0 | 900000 |  | Khử NOx, người đề xuất Bùi Hoài Tâm (800 tấn) |  | Bùi Hoài Tâm | T1: T1; T2: T2; T3: T3
137 | 1.61.16.008.VIE.00.000 | Natri Hidroxit (NaOH 32%) | Kg | 235630.4176 | 235630.4176 | 0 | 26000 |  | - Cung cấp HT XLN thải, tái sinh hạt |  | Bùi Hoài Tâm | T1: T1; T2: T2; T3: T3
138 | 1.61.86.518.VIE.00.000 | Hoá chất- Ammonium hydroxite 20% P (NH4OH) | Kg | 100920.9765 | 0 | 0 | 16000 |  | Cung cấp cho XLN lò |  | Bùi Hoài Tâm | T1: T1; T2: T2; T3: T3
139 | 1.61.86.566.VIE.02.000 | PAC 12% lỏng, màu trắng hoặc vàng nhạt dùng cho xử lý nước cấp | Kg | 218080 | 0 | 0 | 18000 |  | - Cung cấp HT XLN |  | Bùi Hoài Tâm | T1: T1; T2: T2; T3: T3
140 | 4.89.00.005.CHN.01.000 | Tấm thấm dầu Polypropylen; Kích thước: 41x46cm, dày 5mm; Màu sắc: màu trắng; Quy cách: 100 tấm/thùng | Tấm | 0 | 0 | 0 | 100 |  | Vệ sinh dầu đề xuất 100 tấm |  | Bùi Hoài Tâm | T1: T1; T2: T2; T3: T3
141 | 4.15.41.002.CHN.00.000 | Đất sét bịt tủ điện | Kg |  |  |  | 100 |  | Phục vụ vận hành |  | Bùi Hoài Tâm | T1: T1; T2: T2; T3: T3
142 | 3.50.91.000.GER.81.000 | PLC Short description: CPU 314C-2 DP; Article Number:: 6ES7 314-6CH04-0AB0; Firmware version: V3.3 | Cái | 1 |  |  | 1 |  | SCTX hệ thống điều khiển |  | Nguyễn Khắc Bảo | bar: T3
143 | 3.51.02.505.CHN.00.000 | PLC Model: 6ES7216-2BD23-0XB8; CPU 226 AC/DC/Relay 24 Inputs/16 Relays. | Bộ | 5 |  |  | 5 |  | SCTX hệ thống điều khiển |  | Nguyễn Khắc Bảo | bar: T3
144 | 3.52.01.519.CHN.00.000 | Bộ nguồn 24VDC PLC Model: NDR-120-24 | Cái | 2 |  |  | 2 |  | SCTX hệ thống điều khiển |  | Nguyễn Khắc Bảo | bar: T3
145 | 3.50.91.000.CHN.78.000 | Card truyền thông Short description: Profibus ET 200M Article Number: 6ES7153-2BA10-0XB0 | Cái | 2 |  |  | 2 |  | SCTX hệ thống điều khiển |  | Nguyễn Khắc Bảo | bar: T3
146 | 3.50.91.000.CHN.79.000 | Module mở rộng Short description: EM 223 CN DC/RLY; Article Number: 6ES7 223-1PH22-0XA8 | Cái | 1 |  |  | 1 |  | SCTX hệ thống điều khiển |  | Nguyễn Khắc Bảo | bar: T3
147 | 3.50.91.606.CHN.00.000 | Module cách ly CZ3035; Voltage: 20-35VDC; 1 input: 4-20mA,dc; 2 ouput : 4-20mA,dc; NSX: Chenzhu | Cái | 1 |  |  | 1 |  | SCTX hệ thống điều khiển |  | Nguyễn Khắc Bảo | bar: T3
148 | 3.50.91.801.PHI.00.000 | Bộ nguồn các bộ controller P/N: 1X01046H01L; (DIN-RAIL POWER SUPPLY, 24VDC, 10A, 240W) | Cái | 3 |  |  | 3 |  | SCTX hệ thống điều khiển |  | Nguyễn Khắc Bảo | bar: T3
149 | 1.61.86.001.VIE.00.000 | Cồn 90 độ | Lít | 10 |  |  | 10 |  | SCTX hệ thống điều khiển |  | Nguyễn Khắc Bảo | bar: T3
150 | 1.61.86.344.TPE.00.000 | Aceton | Lít | 10 |  |  | 10 |  | SCTX hệ thống điều khiển |  | Nguyễn Khắc Bảo | bar: T3
151 | 3.15.99.012.000.00.000 | Dây tiếp địa đồng 1x2.5mm2 (CVV - 2.5 (1x7/0.67) - 0.6kV) | Mét | 165 |  |  | 165 |  | SCTX hệ thống điều khiển |  | Nguyễn Khắc Bảo | bar: T3
152 | 3.20.25.062.KOR.00.000 | Hộp đấu nối điện; Model: BC-AGS-081807; NSX: BOXCO | Bộ | 5 |  |  | 5 |  | SCTX hệ thống điều khiển |  | Nguyễn Khắc Bảo | bar: T3
153 | 3.20.84.031.CHN.00.000 | Đầu cos pin rỗng E1508 (bịch 100 cái) | Bịch | 8 |  |  | 8 |  | SCTX hệ thống điều khiển |  | Nguyễn Khắc Bảo | bar: T3
154 | 3.20.84.032.000.00.000 | Đầu cos pin rỗng E4009 (bịch 100 cái) | Bịch | 16 |  |  | 16 |  | SCTX hệ thống điều khiển |  | Nguyễn Khắc Bảo | bar: T3
155 | 3.20.84.051.000.00.000 | Đầu cos tròn trần đồng R NB5.5-12 (bịch 100 cái) | Bịch | 8 |  |  | 8 |  | SCTX hệ thống điều khiển |  | Nguyễn Khắc Bảo | bar: T3
156 | 3.20.84.057.CHN.01.000 | Đầu cốt tròn phủ nhựa 1.25-4 (mỗi bịch 100 cái) | Bịch | 17 |  |  | 17 |  | SCTX hệ thống điều khiển |  | Nguyễn Khắc Bảo | bar: T3
157 | 3.20.84.057.CHN.02.000 | Đầu cốt tròn phủ nhựa 1.25-6 (mỗi bịch 100 cái) | Bịch | 20 |  |  | 20 |  | SCTX hệ thống điều khiển |  | Nguyễn Khắc Bảo | bar: T3
158 | 3.20.84.057.VIE.01.000 | Đầu cốt tròn phủ nhựa 1.25-4 (mỗi bịch 100 cái) | Bịch | 0 |  |  | 0 |  | SCTX hệ thống điều khiển |  | Nguyễn Khắc Bảo | bar: T3
159 | 3.20.84.095.CHN.01.000 | Đầu cốt tròn phủ nhựa 5.5-10 (mỗi bịch 100 cái) | Bịch | 31 |  |  | 31 |  | SCTX hệ thống điều khiển |  | Nguyễn Khắc Bảo | bar: T3
160 | 3.20.84.095.CHN.02.000 | Đầu cốt tròn phủ nhựa 5.5-12 (mỗi bịch 100 cái) | Bịch | 20 |  |  | 20 |  | SCTX hệ thống điều khiển |  | Nguyễn Khắc Bảo | bar: T3
161 | 3.20.84.095.CHN.03.000 | Đầu cốt tròn phủ nhựa 5.5-5 (mỗi bịch 100 cái) | Bịch | 31 |  |  | 31 |  | SCTX hệ thống điều khiển |  | Nguyễn Khắc Bảo | bar: T3
162 | 3.20.84.095.CHN.04.000 | Đầu cốt tròn phủ nhựa 5.5-6 (mỗi bịch 100 cái) | Bịch | 20 |  |  | 20 |  | SCTX hệ thống điều khiển |  | Nguyễn Khắc Bảo | bar: T3
163 | 3.20.84.215.000.00.000 | Cos ép đồng 2 lỗ 185mm2 | Cái | 26 |  |  | 26 |  | SCTX hệ thống điều khiển |  | Nguyễn Khắc Bảo | bar: T3
164 | 3.20.84.221.000.00.000 | Đầu cos SC 10-10 | Cái | 52 |  |  | 52 |  | SCTX hệ thống điều khiển |  | Nguyễn Khắc Bảo | bar: T3
165 | 3.20.84.227.VIE.00.000 | Đầu cos 6-6 | Cái | 90 |  |  | 90 |  | SCTX hệ thống điều khiển |  | Nguyễn Khắc Bảo | bar: T3
166 | 3.20.84.235.CHN.00.000 | Đầu cos chĩa phủ nhựa SV2-4 (bịch 100 cái) | Bịch | 16 |  |  | 16 |  | SCTX hệ thống điều khiển |  | Nguyễn Khắc Bảo | bar: T3
167 | 3.20.84.238.CHN.00.000 | Đầu cos chĩa VF 3.5-5 (bịch 100 cái) | Bịch | 6 |  |  | 6 |  | SCTX hệ thống điều khiển |  | Nguyễn Khắc Bảo | bar: T3
168 | 3.20.84.239.CHN.00.000 | Đầu cos chĩa VF1.25-3 (bịch 100 cái) | Bịch | 8 |  |  | 8 |  | SCTX hệ thống điều khiển |  | Nguyễn Khắc Bảo | bar: T3
169 | 3.20.84.241.CHN.00.000 | Đầu cos đĩa Y phủ nhựa VF2-3.4Y (bịch 100 cái) | Bịch | 7 |  |  | 7 |  | SCTX hệ thống điều khiển |  | Nguyễn Khắc Bảo | bar: T3
170 | 1.61.86.345.CHN.00.000 | Acetone | Chai | 0 | 0 | 0 | 60 |  | Thực hiện công tác 5S, bảo dưỡng thiết bị. |  | Bùi Hoài Tâm | bar: T2
171 | 4.94.50.359.VIE.00.000 | Băng keo giấy 20mm | Cuồn | 0 | 0 | 0 | 200 |  | Thực hiện công tác 5S, bảo dưỡng thiết bị. |  | Bùi Hoài Tâm | bar: T2
172 | 4.94.60.361.VIE.00.000 | Băng keo giấy 48mm | Cuồn | 0 | 0 | 0 | 100 |  | Thực hiện công tác 5S, bảo dưỡng thiết bị. |  | Bùi Hoài Tâm | bar: T2
173 | 4.88.90.016.MAS.01.000 | Băng kín răng ống 0.075x1/ 2"x10m | Cuồn | 0 | 0 | 0 | 200 |  | Thực hiện công tác 5S, bảo dưỡng thiết bị. |  | Bùi Hoài Tâm | bar: T2
174 | 8.95.80.006.VIE.00.000 | Bao tải | Cái | 0 | 0 | 0 | 15000 |  | Thực hiện công tác 5S, bảo dưỡng thiết bị. |  | Bùi Hoài Tâm | bar: T2
175 |  | Cặp bản lề cửa Inox (2 chiếc) | Bộ | 0 | 0 | 0 | 100 |  | Thực hiện công tác 5S, bảo dưỡng thiết bị. |  | Bùi Hoài Tâm | bar: T2
176 | 8.35.65.247.VIE.00.000 | Cọ sơn: 4cm | Cái | 0 | 0 | 0 | 100 |  | Thực hiện công tác 5S, bảo dưỡng thiết bị. |  | Bùi Hoài Tâm | bar: T2
177 | 4.94.80.775.VIE.00.000 | Cuộn băng rào vùng làm việc, Chất liệu: nhựa PP, Màu sắc: Bảng nền trắng, chữ đỏ. Kích thước dài 100m , rộng 8cm | Cuộn | 0 | 0 | 0 | 50 |  | Thực hiện công tác 5S, bảo dưỡng thiết bị. |  | Bùi Hoài Tâm | bar: T2
178 | 4.15.41.002.JPN.00.000 | Đất sét công nghiệp | Kg | 0 | 0 | 0 | 200 |  | Thực hiện công tác 5S, bảo dưỡng thiết bị. |  | Bùi Hoài Tâm | bar: T2
179 | 4.31.69.045.VIE.00.000 | Dây rút nhựa 10x650mm (bịch 100 sợi) | Bịch | 0 | 0 | 0 | 10 |  | Thực hiện công tác 5S, bảo dưỡng thiết bị. |  | Bùi Hoài Tâm | bar: T2
180 | 4.31.69.047.CHN.00.000 | Dây rút nhựa 2x250mm(bịch 100 sợi) | Túi | 0 | 0 | 0 | 30 |  | Thực hiện công tác 5S, bảo dưỡng thiết bị. |  | Bùi Hoài Tâm | bar: T2
181 | 4.31.69.041.VIE.00.000 | Dây rút nhựa 3x100mm (bịch 100 sợi) | Bịt | 0 | 0 | 0 | 35 |  | Thực hiện công tác 5S, bảo dưỡng thiết bị. |  | Bùi Hoài Tâm | bar: T2
182 | 4.31.69.058.VIE.00.000 | Dây rút nhựa 8x400mm | Bịch | 0 | 0 | 0 | 30 |  | Thực hiện công tác 5S, bảo dưỡng thiết bị. |  | Bùi Hoài Tâm | bar: T2
183 | 4.90.01.114.GER.00.000 | Keo | tuýp | 0 | 0 | 0 | 60 |  | Thực hiện công tác 5S, bảo dưỡng thiết bị. |  | Bùi Hoài Tâm | bar: T2
184 | 4.90.01.092.VIE.00.000 | Keo bọt nở Apollo Foam 750ml dạng vòi | Chai | 0 | 0 | 0 | 300 |  | Thực hiện công tác 5S, bảo dưỡng thiết bị. |  | Bùi Hoài Tâm | bar: T2
185 |  | Keo dán đa năng siêu dính | Chai | 0 | 0 | 0 | 200 |  | Thực hiện công tác 5S, bảo dưỡng thiết bị. |  | Bùi Hoài Tâm | bar: T2
186 | 4.90.01.157.VIE.00.000 | Keo silicon A500 Apollo Oxime (300ml) | Chai | 0 | 0 | 0 | 60 |  | Thực hiện công tác 5S, bảo dưỡng thiết bị. |  | Bùi Hoài Tâm | bar: T2
187 |  | Keo trám khe kết dính đàn hồi cao đa công dụng, gốc PUR | Chai | 0 | 0 | 0 | 100 |  | Thực hiện công tác 5S, bảo dưỡng thiết bị. |  | Bùi Hoài Tâm | bar: T2
188 |  | Keo Vá Tường Đa Năng | Bộ | 0 | 0 | 0 | 200 |  | Thực hiện công tác 5S, bảo dưỡng thiết bị. |  | Bùi Hoài Tâm | bar: T2
189 | 4.94.80.728.RUS.00.000 | Phin lọc chống hóa chất dùng cho mặt nạ phòng độc Sorbent | Cái | 0 | 0 | 0 | 10 |  | Thực hiện công tác 5S, bảo dưỡng thiết bị. |  | Bùi Hoài Tâm | bar: T2
190 | 4.25.01.237.VIE.00.000 | Sơn ALKYD màu xám, 3Kg/ hộp. NSX: Bạch Tuyết | kg | 0 | 0 | 0 | 200 |  | Thực hiện công tác 5S, bảo dưỡng thiết bị. |  | Bùi Hoài Tâm | bar: T2
191 | 4.25.01.208.VIE.00.000 | Sơn dầu đen, Bạch Tuyết, Mã màu: 200 | kg | 0 | 0 | 0 | 200 |  | Thực hiện công tác 5S, bảo dưỡng thiết bị. |  | Bùi Hoài Tâm | bar: T2
192 | 4.25.01.211.VIE.00.000 | Sơn dầu xám, Bạch Tuyết, Mã màu: 122 | kg | 0 | 0 | 0 | 200 |  | Thực hiện công tác 5S, bảo dưỡng thiết bị. |  | Bùi Hoài Tâm | bar: T2
193 | 4.25.01.207.VIE.00.000 | Sơn dầu xanh lá, Bạch Tuyết, Mã màu:Vert 617 | kg | 0 | 0 | 0 | 200 |  | Thực hiện công tác 5S, bảo dưỡng thiết bị. |  | Bùi Hoài Tâm | bar: T2
194 | 4.25.01.176.VIE.00.000 | Sơn phủ đỏ,Bạch Tuyết,Mã màu: 344,16kg/thùng | kg | 0 | 0 | 0 | 200 |  | Thực hiện công tác 5S, bảo dưỡng thiết bị. |  | Bùi Hoài Tâm | bar: T2
195 | 4.25.01.177.VIE.00.000 | Sơn phủ vàng cam,Bạch Tuyết,Mã màu:544,16kg/thùng | kg | 0 | 0 | 0 | 200 |  | Thực hiện công tác 5S, bảo dưỡng thiết bị. |  | Bùi Hoài Tâm | bar: T2
196 | 4.25.01.179.VIE.01.000 | Sơn phủ xanh,Bạch Tuyết,Mã màu: Yamaha lợt 714,16kg/thùng | kg | 0 | 0 | 0 | 200 |  | Thực hiện công tác 5S, bảo dưỡng thiết bị. |  | Bùi Hoài Tâm | bar: T2
197 | 5.32.77.281.CHN.00.000 | Sponge ball-φ32 | Viên | 0 | 0 | 0 | 15000 |  | Thực hiện công tác 5S, bảo dưỡng thiết bị. |  | Bùi Hoài Tâm | bar: T2
198 | 8.10.86.005.VIE.02.000 | Sủi cạo sơn cán gỗ. bản 50mm | Cái | 0 | 0 | 0 | 50 |  | Thực hiện công tác 5S, bảo dưỡng thiết bị. |  | Bùi Hoài Tâm | bar: T2
199 | 4.69.13.007.CHN.00.000 | Tắc kê nhựa 6mm + Vít | Bộ | 0 | 0 | 0 | 600 |  | Thực hiện công tác 5S, bảo dưỡng thiết bị. |  | Bùi Hoài Tâm | bar: T2
200 | 4.69.13.002.CHN.00.000 | Tắc kê nhựa 8mm + Vít | Bộ | 0 | 0 | 0 | 600 |  | Thực hiện công tác 5S, bảo dưỡng thiết bị. |  | Bùi Hoài Tâm | bar: T2
201 |  | Tấm nhôm alu | Tấm | 0 | 0 | 0 | 200 |  | Thực hiện công tác 5S, bảo dưỡng thiết bị. |  | Bùi Hoài Tâm | bar: T2
202 | 4.94.80.285.VIE.00.000 | Vải lau màu | Kg | 0 | 0 | 0 | 600 |  | Thực hiện công tác 5S, bảo dưỡng thiết bị. |  | Bùi Hoài Tâm | bar: T2
203 | 4.69.35.044.VIE.00.000 | Vít bắn tôn đầu lục giác M6x50mm | Kg | 0 | 0 | 0 | 60 |  | Thực hiện công tác 5S, bảo dưỡng thiết bị. |  | Bùi Hoài Tâm | bar: T2
204 | 4.61.06.082.VIE.00.000 | Vít bắn tôn đầu lục giác, Mạ kẽm nhúng nóng BTEKS 12- 4X20HGS , mũi có ren ốc để bắn Ø6,5x20mm | Kg | 0 | 0 | 0 | 60 |  | Thực hiện công tác 5S, bảo dưỡng thiết bị. |  | Bùi Hoài Tâm | bar: T2
205 | 4.69.35.046.VIE.01.000 | Vít bắt tôn đuôi én đầu dù, Dài 20mm | Kg | 0 | 0 | 0 | 60 |  | Thực hiện công tác 5S, bảo dưỡng thiết bị. |  | Bùi Hoài Tâm | bar: T2
206 | 3.15.99.283.VIE.00.000 | Dây điện đơn mềm VCm-2.5 mm2, SKU: VCm-2.5 (Đỏ) | Mét | 100 |  |  | 100 |  | Thực hiện công tác 5S, bảo dưỡng thiết bị. |  | Bùi Hoài Tâm
207 | 3.63.57.457.VIE.00.000 | Đèn led pha (model: AJ-A416, 10W, Duhal) | Cái | 15 |  |  | 15 |  | Thực hiện công tác 5S, bảo dưỡng thiết bị. |  | Bùi Hoài Tâm
208 | 3.66.72.108.VIE.00.000 | Bóng đèn led Bulb Rạng Đông model: TR80N2 18W; Điện áp:220V/50Hz; Ánh sáng vàng; Quang thông: 1500 lm; Kích thước (ØxH):(80 x 145) mm; Loại đuôi:E27; NSX: Rang Dong | Bộ | 30 |  |  | 30 |  | Thực hiện công tác 5S, bảo dưỡng thiết bị. |  | Bùi Hoài Tâm

## Tháng 02.2026
CÔNG TY NHIỆT ĐIỆN DUYÊN HẢI
PHÂN XƯỞNG VẬN HÀNH 1
Họ tên người nhận hàng:
Theo...........................số ...............ngày ....tháng ....năm .....của ................................
Lý do xuất kho: Phục vục công tác vận hành NMNĐ DH1 (SXKD 2019 – DH1)
Xuất tại kho:
CÔNG TY NHIỆT ĐIỆN DUYÊN HẢI | [8 empty] | QLVT.20
PHÂN XƯỞNG VẬN HÀNH 1
Số: VH1
BIỂU TỔNG HỢP NHU CẦU VẬT TƯ THIẾT BỊ SCTX
THÁNG 2 NĂM 2026
| Phân xưởng Vận hành 1 | [7 empty] | Dầu LCKD/SINOPEC: 200LIT/PHUY
| Theo kế hoạch sửa chữa Tháng 02 năm 2026 | [7 empty] | Dầu total: 208l/phuy
Dầu sell: 209l/phuy
STT | MÃ VẬT TƯ | TÊN QUY CÁCH VẬT TƯ | ĐVT | Kế hoạch trong năm | Luỹ kế số lượng đã sử dụng | Số lượng còn lại so với kế hoạch năm | Số lượng yêu cầu trong tháng | Số lượng tồn kho | Mục đích, vị trí sử dụng | Tồn tại kho P.KHVT (tính tới ngày 15 của tháng hiện tại) | Người đề xuất
I. VẬT TƯ DẦU NHỚT BÔI TRƠN | [11 empty] | T1 | T2 | T3 | T4 | T5 | T6 | T7 | T8 | T9 | T10 | T11 | T12
1 | 1.31.53.023.VIE.00.000 | Dầu nhờn Total Preslia 46 | Lít | 2123.1815 | 1369 | 754.1815 | 200 | Trả phiếu | Trạm dầu bôi trơn quạt khói IDF;Trạm dầu bôi trơn quạt khói IDF; | 0 | Nguyễn Quang Đàm | bar: T1 to T2
2 | 1.31.53.023.VIE.00.000 | Dầu nhờn Total Preslia 46 | Lít | 0 | 0 | 0 | 60 |  | Dầu bôi trơn gối đỡ chặn bơm ngưng | 0 | Vũ Văn Tiến | bar: T1 to T2
3 | 1.31.53.022.VIE.00.000 | Dầu Total Preslia VG32 | Lít | 0 | 0 | 0 | 1040 |  | Bổ sung dầu bôi trơn tuabin chính, BFPT, bơm cấp điện |  | Vũ Văn Tiến | bar: T1 to T2
4 | 1.41.44.082.VIE.00.000 | Dầu Total Azolla ZS46 | Lít | 0 | 0 | 0 | 60 |  | Bổ sung dầu điều khiển Bypass LP-HP Tuabin |  | Vũ Văn Tiến | bar: T1 to T2
5 | 1.41.44.044.SIN.00.000 | Dầu Shell Tellus S2 M68 | Lít | 0 | 0 | 0 | 0 |  | Trạm dầu thủy lực dẫn động xích cào thuyền xỉ Lò hơi |  | Nguyễn Quang Đàm | bar: T1
6 | 1.41.44.056.HKG.00.000 | Shell Tellus S2 MX46 | Lít | 0 | 0 | 0 | 50 |  | Trạm dầu Căng băng SSC |  | Nguyễn Quang Đàm | bar: T1 to T2
7 | 1.41.44.056.HKG.00.000 | Shell Tellus S2 MX46 | Lít | 0 | 0 | 0 | 209 |  | Bổ sung dầu cho trạm dầu thủy lực van bướm đầu thoát bơm tuần hoàn 1A, 1B |  | Vũ Văn Tiến | bar: T1 to T2
8 | 1.31.53.021.VIE.00.000 | Dầu nhờn Total Preslia 68 | Lít | 0 | 0 | 0 | 208 |  | Dầu bôi trơn quạt FDF, PAF Trạm dầu bôi trơn quạt tăng áp Booter fan FGD | 1076 | Nguyễn Quang Đàm | bar: T1 to T2
9 | 1.31.53.019.SIN.00.000 | Dầu Sinopec L-TSA46 | Lít | 0 | 0 | 0 | 400 |  | Trạm dầu bôi trơn động cơ chính Máy nghiền, quạt gió chèn Dầu bôi trơn gối đỡ chặn động cơ bơm hấp thụ FGD | Trả kho 600lit ứng | Nguyễn Quang Đàm | bar: T1 to T2
10 | 1.31.73.071.SIN.00.000 | Dầu Sinopec L-CKD 150; Singapore | Lít | 0 | 0 | 0 | 200 |  | Hộp giảm tốc APH 1A; Trạm dầu LH/HP máy nghiền; HGT bơm rửa cao áp APH | 6843 | Nguyễn Quang Đàm | bar: T1 to T2
11 | 1.31.53.047.SIN.00.000 | Dầu Sinopec L -TSA 32 | Lít | 0 | 0 | 0 | 1253 |  | - Quạt sục khí FGD |  | Nguyễn Quang Đàm | bar: T1 to T2
12 | 1.41.44.073.VIE.00.000 | Shell Omala S2 GX 220 | Lít | 3904.1384 | 0 | 3904.1384 | 418 |  | Động cơ vần trục máy nghiền, HGT phân ly máy nghiền Dầu bôi tởn HGT băng tải máy cấp than nguyên |  | Nguyễn Quang Đàm | bar: T1 to T2
13 | 1.31.73.139.SIN.00.000 | Dầu Shell Omala S4 GXV 220 | Lít | 0 | 0 | 0 | 200 |  | Dầu bôi tởn HGT băng tải máy cấp than nguyên | Nguyễn Quang Đàm | Nguyễn Quang Đàm | bar: T2
14 | 1.31.73.125.VIE.00.000 | Shell Omala S2 G320 (GX320) | Lít | 0 | 0 | 0 | 300 |  | Bổ sung hộp giảm tốc chính Máy nghiền |  | Nguyễn Quang Đàm | bar: T1 to T2
15 | 1.31.73.044.SIN.00.000 | Dầu Sinopec L-CKD 320 | Lít | 0 | 0 | 0 | 200 |  | Bổ sung hộp giảm tốc chính Máy nghiền |  | Nguyễn Quang Đàm | bar: T2
16 | 1.31.73.072.SIN.00.000 | Dầu Sinopec L-CKD 220 | Lít | 0 | 0 | 0 | 300 |  | Thay dầu hộp giảm tốc phân ly S2 |  | Vũ Văn Tiến | bar: T2
17 | 1.31.53.048.THA.00.000 | Shell Omala S2 GX1000 | Lít | 0 | 0 | 0 | 200 |  | Dầu bôi trơn gối đỡ dẫn hướng, gối chặn GGH - FGD 'Bổ sung dầu thủy lực van bướm đầu thoát bơm hấp thụ |  | Nguyễn Quang Đàm | bar: T1 to T2
18 | 1.31.53.059.USA.00.000 | Nhớt làm mát máy nén khí (Ultra coolant Ingersoll Rand, CNN:38459582), Máy nén khí: ML350-2S | Lít | 2491.5585 | 0 | 2491.5585 | 300 |  | Nhớt làm mát máy nén khí Ultra coolant Ingersoll Rand: Máy nén khí I (140 lit) và dự phòng tại chỗ (40 lít). | Không có dữ liệu | Bùi Hoài Tâm | bar: T1 to T2
19 | 1.51.05.179.ESP.00.000 | Mỡ bôi trơn Quakertek™ ALC-00HV, Colour: Black, Base oil, viscosity at 40°C, ASTM D-445, mm²/s: Aluminium, NLGT Grade: 00, Worked penetration 60 strokes ASTM D-217, 1/10mm: 405, | Kg | 0 | 0 | 0 | 540 |  | Dầu bôi trơn VRL của máy nghiền Còn ứng kho chưa trả, | 9385 | Nguyễn Quang Đàm
20 | 1.31.03.119.IND.00.000 | Dầu bôi trơn EA utra plus open gear clubricant | Kg | 0 | 880 | -880 | 3000 |  | Dầu bôi trơn VRL của máy nghiền, | 9385 | Nguyễn Quang Đàm | bar: T1 to T2
21 | 1.41.84.020.CHN.01.000 | Dầu máy biến áp Kunlun KI25X; Quy cách: 170kg/phuy | Kg | 3553.5791 | 0 | 3553.5791 | 680 |  | Bổ sung cho các MBA ESP S2 |  | Bùi Hoài Tâm | bar: T2
22 | 1.41.44.056.VIE.00.000 | Dầu Shell Omala S2 GX 1000 | Lít | 0 | 0 | 0 | 0 |  | Dầu bôi trơn gối đỡ dẫn hướng, gối chặn GGH - FGD 'Bổ sung dầu thủy lực van bướm đầu thoát bơm hấp thụ |  | Nguyễn Quang Đàm | bar: T1
23 | 1.31.73.041.CHN.00.000 1.31.73.073.SIN.00.000 | Dầu Sinopec L-DAB 100 | Lít | 0 | 0 | 0 | 0 |  | Thay dầu MNK phun dầu VRL |  | Nguyễn Quang Đàm
24 | 1.31.73.125.VIE.00.000 | Shell Omala S2 GX 320 | Lít | 0 | 0 | 0 | 0 |  | Thay dầu HGT chính máy nghiền |  | Nguyễn Quang Đàm
25 | 1.61.86.421.MAS.00.000 | Nước làm mát Turbocool Ready Mix | Lít | 0 | 0 | 0 | 150 |  | Thay thế cho máy phát diesel trạm bơm nước thô, Diesel chữa cháy |  | Bùi Hoài Tâm | bar: T2
II. VẬT TƯ LỌC DẦU NHỚT, LỌC NƯỚC
26 | 5.17.30.291.CHN.00.000 | Lõi lọc dầu Mã: S03013/3 (thay cho lọc 92888262) | Cái | 28 | 0 | 28 | 6 |  | Lọc dầu hồi trục vít máy nén khí Ingersoll Rand:06 cái thay cho MNK 4,C,D | 50 | Bùi Hoài Tâm
27 | 5.17.30.290.CHN.00.000 | Lọc tách dầu Oil Separator Filter, Mã: SS4753L (thay cho lọc 54509435) | Cái | 10 | 0 | 10 | 2 |  | Lọc tách dầu MNK tro bay ML350 (SS4753L) 02 cái thay cho MNK D,I | 18 | Bùi Hoài Tâm | bar: T1 to T2
28 | 5.17.30.294.CHN.00.000 | Lọc tách dầu Oil Separator Filter Mã SS4743L (thay cho lọc 2221974) | Cái | 8 | 0 | 8 | 1 |  | Lọc tách dầu Oil Separator Filter Mã SS4743L : 01 cái thay cho MNK 2 |  | Bùi Hoài Tâm | bar: T2
29 | 5.17.70.012.CHN.00.000 | Lõi lọc khí Air Filter Mã: SP3818P ( lọc ngắn, thay thế cho Lọc khí P/N 39903281) | Cái | 20 | 0 | 20 | 1 |  | Lọc khí đầu vào (lọc ngắn ) máy nén khí Ingersoll Rand M250 và M350: 01 cái thay cho MNK D |  | Bùi Hoài Tâm | bar: T1 to T2
30 | 5.17.70.013.CHN.00.000 | Lõi lọc khí Air Filter Mã:SP3836P | Cái | 28 | 0 | 28 | 1 |  | Lọc khí đầu vào (lọc dài) máy nén khí Ingersoll Rand M250 và M350: 01 cái thay cho MNK D |  | Bùi Hoài Tâm | bar: T1 to T2
31 |  | Lõi lọc tách dầu; Filter element: SM9952, Working pressure: 0.8MPa, Filtration Level: 0.01µm, Remaining Oil Content: 0.01PPm, Capacity: 90m3/min, Differential pressure: < 0.3bar | Cái | 48 | 0 | 48 | 36 |  | Lõi lọc tách dầu bộ sấy khí nén điều khiển và tro bay: thay cho bộ sấy 1,2,3 B,C,E,F,G,H,I,J đến thời gian cần thay |  | Bùi Hoài Tâm | bar: T1 to T2
32 | 5.17.20.065.CHN.00.000 | Lọc khí Sotras E7-44 (SM 9976), Filter element: Sotras, SM 9976, orking, pressure: 0.8MPa, Filtration Level: 1µm | Cái | 18 | 0 | 18 | 4 |  | Lọc khí bộ sấy Sotras SM 9976 thay cho bộ sấy MNK: thay cho bộ sấy 2,3 đã đến thời gian cần thay. |  | Bùi Hoài Tâm | bar: T1 to T2
33 | 5.17.80.218.CHN.00.000 | Lọc từ. Bộ lọc từ nam châm thanh. Nam châm Kích thước: D25x90mm. Lực từ: 8000- 9000 Gauss. Cố định một đầu trên thanh inox KT 25x180mm | Cái | 0 | 0 | 0 | 6 |  | Lọc từ đường dầu hồi trạm dầu LP/HP máy nghiền, người đề xuất Nguyễn Quang Đàm | 0 | Nguyễn Quang Đàm | bar: T1
34 | 5.17.80.089.CHN.01.000 | Lõi lọc thủy lực cho bộ lọc dầu Duplex Filter 22PD; KT: 60x245mm | Cái | 0 | 0 | 0 | 6 |  | Lõi Lọc dầu điều khiển quạt PAF, FDF DH1, người đề xuất Nguyễn Quang Đàm | 0 | Nguyễn Quang Đàm
35 | 5.17.80.215.GER.00.000 5.17.80.048.EUR.00.000 | Lõi Lọc dầu thủy lực trạm dầu dẫn động xích cào SSC - DH1, Lõi lọc dầu thủy lực, Rexroth filter element 2.0130 H10XL-A00 0- M, Model R928022276, Filtration rating 10µm | Cái | 0 | 0 | 0 | 2 |  | Lõi Lọc dầu thủy lực trạm dầu dẫn động xích cào SSC - DH1, người đề xuất Nguyễn Quang Đàm |  | Nguyễn Quang Đàm | bar: T1 to T2
36 | 5.17.30.132.CHN.01.000 | Lọc dầu động cơ chính máy nghiền, loại máy nghiền MGS-4766, mã lọc: SPL-15 Oil Filter Mesh Disc - Inner diameter: 20mm - Outer diameter: 40mm - Rated Flow: 2m3/h - Materials: copper mesh - Precise: 500 mesh - Số lượng đĩa lọc trên mỗi bộ: 30 cái | Cái | 0 | 0 | 0 | 6 |  | Lõi Lọc dầu động cơ chính mill DH1, người đề xuất Nguyễn Quang Đàm |  | Nguyễn Quang Đàm | bar: T1 to T2
37 | 5.17.30.132.CHN.02.000 | Lõi lọc nhớt cho hệ thống APH, mã bộ lọc SPL-32 Oil Filter Mesh Disc, Inner diameter: 30mm, | Cái | 0 | 0 | 0 | 218 |  | Lõi Lọc dầu gối đỡ APH - DH1, người đề xuất Nguyễn Quang Đàm |  | Nguyễn Quang Đàm | bar: T1 to T2
38 | 5.17.80.093.CHN.00.000 | Lõi lọc nhớt cho hệ thống APH DH3, mã bộ lọc SPL-32, mã lõi lọc: 142012, kích thước lỗ lọc: 0.04mm, áp suất 0.8Mpa, nhiệt độ 85°C | Cái | 0 | 0 | 0 | 10 |  | Lõi Lọc dầu gối đỡ APH - DH1, người đề xuất Nguyễn Quang Đàm |  | Nguyễn Quang Đàm | bar: T2
39 | 5.17.90.025.CHN.00.000 | Lõi lọc an toàn RO, 600 FlowPure-HF Cartridge Filter, Model: CRHFPP040500EC, Cấp lọc: 05µm | Cái | 1000 | 40 | 960 | 100 |  | Lõi lọc an toàn RO1 - DH1 đã chuyển qua dùng loại 5um, không còn dùng loại này | 1815 | Bùi Hoài Tâm | bar: T1 to T2
40 | 5.17.90.026.CHN.00.000 | Lõi lọc an toàn RO, 600 FlowPure-HF Cartridge Filter, Model: CRHFPP040500NC, Cấp lọc: 05µm | Cái | 175 | 8 | 167 | 40 |  | Lõi lọc an toàn, RO1, RO2-DH1 |  | Bùi Hoài Tâm | bar: T1 to T2
41 | 5.17.20.095.CHN.01.000 | Model: KANG HUA WU-250x100FJ | Cái | 0 | 0 | 0 | 6 |  | Lõi Lọc dầu đầu hút bơm dầu LP mill DH1, người đề xuất Nguyễn Quang Đàm | 0 | Nguyễn Quang Đàm | bar: T1 to T2
42 | 5.17.20.043.CHN.01.000 5.17.30.260.CHN.00.000 | Lõi Lọc dầu, Model: SFX 240x20, Filtration rating: 20µm | Cái | 0 | 0 | 0 | 6 |  | Lõi Lọc dầu LP/HP Máy nghiền, người đề xuất Nguyễn Quang Đàm |  | Nguyễn Quang Đàm | bar: T1 to T2
43 | 5.17.20.081.CHN.00.000 | Bộ lọc dầu - Hydralic Filter P173789,H= 362mm,D= 121MM,d1=79mm,d2 = 86mm | Cái | 0 | 0 | 0 | 6 |  | Lọc dầu trạm dầu bôi trơn hộp giảm tốc chính Máy nghiền DH1, người đề xuất Nguyễn Quang Đàm |  | Nguyễn Quang Đàm | bar: T1 to T2
44 | 5.17.80.090.CHN.02.000 5.17.80.090.CHN.00.000 | Lõi lọc nhớt cho hệ thống PAF DH3, mã bộ lọc SGF-H160x20F, mã lõi lọc: LH0160D020BN3HC, cấp lọc 20mm | Cái | 0 | 0 | 0 | 5 |  | Lọc dầu bôi trơn quạt tăng áp FGD và lọc dầu bôi trơn quạt sục khí FGD |  | Nguyễn Quang Đàm | bar: T1 to T2
45 | 5.17.80.095.CHN.01.000 5.17.80.062.CHN.00.000 | Lọc dầu điều khiển quạt tăng áp FGD - DH1, Model: SGF-H330x20, Filter element: LH0330D020BN3HC, Filtration rating: 20µm | Lõi | 0 | 0 | 0 | 4 |  | Lọc dầu điều khiển trạm dầu quạt tăng áp FGD, | 6,00 | Nguyễn Quang Đàm | bar: T1 to T2
46 | 5.17.80.213.GER.00.000 5.17.80.214.GER.00.000 | Loại lọc: Made By HYDAC, DF W/HC 160 TE 25C 11/B6(1305789), Factory No: F1321599, Year: 37(W)/13(Y) - Presure: 42Mpa, L: 02 | Lõi | 0 | 0 | 0 | 2 |  | Lọc đầu thoát bơm rửa HP GGH - DH1, | 0 | Nguyễn Quang Đàm | bar: T1 to T2
47 | 5.17.30.131.GER.00.000 | Mã lọc: Element filter type: EATON - 300373 | cái | 0 | 0 | 0 | 2 |  | Lõi Lọc dầu bôi trơn bơm cấp điện |  | Vũ Văn Tiến
48 | 5.17.80.212.CHN.00.000 | Lõi Lọc dầu trạm dầu bôi trơn điều khiển quạt PAF, FDF- DH1, Model: 22PD220QBT1KG161, Filter element: Parker-G01938Q, Filtration rating: 20µm | Cái | 0 | 0 | 0 | 6 |  | Lõi Lọc dầu trạm dầu bôi trơn quạt PAF, FDF, IDF DH1 Lõi Lọc dầu điều khiển quạt PAF, FDF DH1, người đề xuất Nguyễn Quang Đàm |  | Nguyễn Quang Đàm | bar: T1 to T2
49 | 5.17.70.013.CHN.00.000 | Lõi lọc khí Air Filter Mã: SP3836P ( lọc dài, thay thế cho Lọc khí P/N: 39903265) | Cái | 0 | 0 | 0 | 5 |  | Lọc khí đầu vào (lọc dài) máy nén khí Ingersoll Rand M250 và M350: thay cho mnk 4,C,F,I,J tới thời gian cần thay |  | Bùi Hoài Tâm
50 | 5.17.30.128.CHN.02.000 | Lõi Lọc dầu, Mã lọc: Hydraulic, oil filter HDX 40x20, Filtration rating 20µm | Cái | 0 | 0 | 0 | 2 |  | Thay lọc dầu đầu thoát bơm trạm dầu thủy lực van bướm đầu thoát bơm tuần hoàn 2A, 2B |  | Vũ Văn Tiến | bar: T2
51 | 5.17.30.214.ITA.01.000 | Lõi lọc dầu - Pressure Filter Model SH 75009, Cho Mã lọc: DFDK BH/HC 110 QAC 3 C11, Filtration rating: 03µm | Cái | 0 | 0 | 0 | 2 |  | Thay lọc dầu cấp trạm dầu thủy lực điều khiển bypass LP/HP tổ máy S2 |  | Vũ Văn Tiến | bar: T2
52 |  | Lọc gió động cơ Diesel. Air filter C03244 | cái | 0 | 0 | 0 | 1 |  | Thay cho động cơ diesel chữa cháy |  | Bùi Hoài Tâm
53 |  | Lọc nhiên liệu động cơ Diesel. Fuel filter C02773 | Cái | 0 | 0 | 0 | 1 |  | Thay cho động cơ diesel chữa cháy |  | Bùi Hoài Tâm
54 |  | Lọc nhớt động cơ Diesel. Oil filter C04593 | Cái | 0 | 0 | 0 | 1 |  | Thay cho động cơ diesel chữa cháy |  | Bùi Hoài Tâm
55 | 4.94.60.392.CHN.00.000 | Núm lọc dùng cho bồn lọc trọng lực Chụp lọc đáy ME-BFSM12; Vật liệu ABS, kích thước lọc: 0.3mm; Lưu lượng: 2m3/hr; Bước Ren: M32 | Cái | 0 | 0 | 0 | 1014 |  | Thay cho hệ thống XLN DH1 |  | Nguyễn Văn Cường
56 | 4.94.80.708.USA.00.000 | Phin lọc bụi 3M 2097 P100 | Cái | 0 | 0 | 0 | 60 |  | Cấp phát cho cương vị tiếp xúc bụi |  | Nguyễn Văn Cường
57 | 4.94.80.819.MEX.00.000 | Phin lọc chống hóa chất dùng cho mặt nạ phòng độc | Cái | 0 | 0 | 0 | 30 |  | Cấp phát cho cương vị tiếp xúc hóa chất |  | Nguyễn Văn Cường
58 | 8.90.41.062.VIE.00.000 | Khẩu trang có màng lọc, chống hóa chất, chống bụi | Cái | 0 | 0 | 0 | 500 |  | Cấp phát phục vụ vận hành hệ thống hóa chất |  | Nguyễn Văn Cường
59 | 5.17.20.081.USA.01.000 | Lọc dầu, Bộ lọc dầu - Hydralic Filter P173789 | Cái | 0 | 0 | 0 | 12 |  | Thay lọc dầu bôi trơn HGT chính máy nghiền |  | Nguyễn Văn Cường
60 | 5.17.20.156.CHN.01.000 | Lõi lọc dầu, Filter Model: SRLF-240x20. Filter element SFX-240x20. | Cái | 0 | 0 | 0 | 4 |  | Thay lọc dầu LP/HP hệ thống máy nghiền DH1 |  | Nguyễn Văn Cường
61 | 5.17.20.224.USA.00.000 | Lõi lọc tách axit. Mã hiệu: ICB600524-A | Cái | 0 | 0 | 0 | 8 |  | Thay lõi lọc tách axit máy lọc dầu EH di động |  | Nguyễn Văn Cường
62 | 5.17.20.224.USA.02.000 | Lọc dầu, Filter Element type: HY-PRO ICB600524-A | Cái | 0 | 0 | 0 | 3 |  | Thay lõi lọc tách axit máy lọc dầu EH di động |  | Nguyễn Văn Cường
63 | 5.17.20.225.USA.00.000 | Lõi lọc tinh tách cặn. Mã hiệu: HP107L18-1MV | Cái | 0 | 0 | 0 | 7 |  | Thay lõi lọc tách cặn máy lọc dầu EH di động |  | Nguyễn Văn Cường
64 | 5.17.20.231.CHN.00.000 | Lõi lọc dầu bôi trơn tuabin, Mã lõi lọc: QF1600KM2510BS. Cấp lọc: 25 μm | Cái | 0 | 0 | 0 | 4 |  | Thay lọc dầu TB DH1 |  | Nguyễn Văn Cường
65 | 5.17.20.237.CHN.00.000 | Lõi lọc dầu, Mã lọc: Reverse-washing filter ZCL-1-450B. Flow: 450 L/min. Working Pressure: 0.6MPa. Filtration rating: 32µm | Cái | 0 | 0 | 0 | 1 |  | Thay lọc dầu kích tuabin chính |  | Nguyễn Văn Cường
66 | 5.17.20.238.USA.00.000 | Lọc gió, Filter Element type: HY-PRO HP76L4-12MB | Cái | 0 | 0 | 0 | 2 |  | Thay lõi lọc gió máy lọc dầu EH di động |  | Nguyễn Văn Cường
67 | 5.17.30.128.CHN.02.000 | Lõi Lọc dầu, Mã lọc: Hydraulic, oil filter HDX 40x20, Filtration rating 20µm | Cái | 0 | 0 | 0 | 2 |  | Thay lọc trạm dầu HPU trạm bơm tuần hoàn DH1 |  | Nguyễn Văn Cường
68 | 5.17.30.132.CHN.02.000 | Lõi lọc nhớt cho hệ thống APH, mã bộ lọc SPL-32 Oil Filter Mesh Disc, Inner diameter: 30mm, | Cái | 0 | 0 | 0 | 218 |  | Thay lọc dầu APH DH1 |  | Nguyễn Văn Cường
69 | 5.17.30.213.CHN.02.000 | Lõi Lọc dầu Mã bộ lọc 707FM1625H4W25HH10FO8S-DQ, Mã lõi lọc: DQ600KW25H1 0S, Lưu lượng định mức: 5000L Min | Cái | 0 | 0 | 0 | 5 |  | Thay lọc dầu bôi trơn tuabin chính |  | Nguyễn Văn Cường
70 | 5.17.30.214.ITA.01.000 | Lõi lọc dầu - Pressure Filter Model SH 75009, Cho Mã lọc: DFDK BH/HC 110 QAC 3 C11, Filtration rating: 03µm | Cái | 0 | 0 | 0 | 4 |  | Thay lọc dầu bypass HP/LP DH1 |  | Nguyễn Văn Cường
71 | 5.17.30.216.CHN.00.000 | Lõi Lọc nước làm mát stator MF - DH1, Mã bộ lọc WFF-125-1, Mã lõi lọc MSL-125, Filtration rating: 05µm, Áp, suất làm việc 1.0MPa, Mỗi bộ có 31 lõi lọc | Cái | 0 | 0 | 0 | 1 |  | Thay lọc nước làm mát stator MF |  | Nguyễn Văn Cường
72 | 5.17.30.217.CHN.00.000 | Lõi Lọc dầu bôi trơn BFPT - DH1, Mã bộ lọc 97C1623FW25HF80DQ F06P, Mã lõi lọc: QF9733W25HO7C DQ, Lưu lượng định mức: 1800L min | Cái | 0 | 0 | 0 | 6 |  | Thay lọc dầu bôi trơn BFPT DH1 |  | Nguyễn Văn Cường
73 | 5.17.30.217.CHN.01.000 | Lõi Lọc dầu: Mã bộ lọc: 97C1623FW25HF80DQ F06P, Mã lõi lọc: QF9733W25HO7C -DQ, Lưu lượng định mức: 1800L min | Cái | 0 | 0 | 0 | 2 |  | Thay lọc dầu bôi trơn BFPT DH1 |  | Nguyễn Văn Cường
74 | 5.17.30.219.CHN.01.000 | Lõi Lọc dầu Mã bộ lọc: 707FM1641GA20DN50H1.5F1C, Mã lọc: DQ6803GA20H15C, Filtration rating: 20µm | Cái | 0 | 0 | 0 | 2 |  | Thay lọc dầu kích tuabin chính |  | Nguyễn Văn Cường
75 | 5.17.30.221.CHN.02.000 | Lõi lọc dầu Mã lọc: DS103EA100V/-W, Đầu nối vặn bằng ren trong | Cái | 0 | 0 | 0 | 4 |  | Thay lọc dầu EH |  | Nguyễn Văn Cường
76 | 5.17.30.227.CHN.00.000 | Lõi lọc dầu hồi sau bộ làm mát hệ thống dầu EH DH1, DR1A401EA03V/-W, Filtration rating: 03µm | Cái | 0 | 0 | 0 | 1 |  | Thay lọc dầu EH |  | Nguyễn Văn Cường
77 | 5.17.30.259.ITA.10.000 | Lõi lọc dầu - Coreless Filter Model SH 87619, Sử dụng cho bộ lọc mã P/N HH8314F40KTXAM1, Áp suất: 400 psi | Cái | 0 | 0 | 0 | 4 |  | Thay lọc dầu chèn MF DH1 |  | Nguyễn Văn Cường
78 | 5.17.30.261.CHN.00.000 | Lõi lọc Model 0160D025W/H. Loại lọc: DF W/HC 160 TE 25C 11/B6(1305789) | Cái | 0 | 0 | 0 | 4 |  | Thay lọc hệ thống nước rửa cao áp GGH FGD |  | Nguyễn Văn Cường
79 | 5.17.30.273.CHN.00.000 | Lõi lọc an toàn RO1, Model: CKHFP04P20NC, Vật liệu lọc: polypropylene, Vật liệu Oring: NBR, Chiều dài: 1016mm, Đường kính: 152,4mm, Cấp lọc: 20µm | Cái | 0 | 0 | 0 | 234 |  | Thay lọc an toàn RO1 DH1 |  | Nguyễn Văn Cường
80 | 5.17.30.290.CHN.00.000 | Lọc tách dầu Oil Separator Filter, Mã: SS4753L | Cái | 0 | 0 | 0 | 10 |  | Thay lọc tách dầu MNK tro bay ML350 |  | Nguyễn Văn Cường
81 | 5.17.30.291.CHN.00.000 | Lõi lọc dầu Mã: S03013/3 | Cái | 0 | 0 | 0 | 7 |  | Thay lọc dầu MNK ĐK và tro bay MM250 và ML350 |  | Nguyễn Văn Cường
82 | 5.17.30.292.USA.00.000 | Lõi lọc tách cặn dầu Filter Element type: HP107L18-1MV Filtration rating: 2.5µm, Beta (2.5µm) = 1000, Oil outlet: NAS<5 | Cái | 0 | 0 | 0 | 10 |  | Thay lọc tách cặn máy lọc dầu EH di động |  | Nguyễn Văn Cường
83 | 5.17.30.295.CHN.00.000 | Lõi lọc dầu Model: SFX 240x20 Filtration rating: 20µm | Cái | 0 | 0 | 0 | 24 |  | Thay lọc dầu LP/HP hệ thống máy nghiền DH1 |  | Nguyễn Văn Cường
84 | 5.17.30.296.USA.00.000 | Lõi lọc dầu Filter Element type: Airtech Oil Filter Part # ATOF-51348 | Cái | 0 | 0 | 0 | 10 |  | Thay lọc dầu máy lọc dầu EH di động |  | Nguyễn Văn Cường
85 | 5.17.30.303.CHN.00.000 | Lõi lọc dầu Element filter type: DL009001, 01-10µm, 0.6~1.6MPa Oil outlet: NAS<5 | Cái | 0 | 0 | 0 | 1 |  | Thay lọc dầu EH |  | Nguyễn Văn Cường
86 | 5.17.30.306.USA.00.000 | Lọc dầu Fuel filter C02773 | Cái | 0 | 0 | 0 | 1 |  | Thay lọc nhiên liệu ĐC Diesel bơm PCCC DH1 |  | Nguyễn Văn Cường
87 | 5.17.30.307.CHN.00.000 | Lõi lọc dầu, Mã lọc: 0F3-08-3RV-10 Đầu nối vặn bằng ren trong | Cái | 0 | 0 | 0 | 4 |  | Thay lọc dầu EH |  | Nguyễn Văn Cường
88 | 5.17.60.109.CHN.01.000 | Lọc khí. Filter element: SM 9976, Working pressure: 0.8MPa, Filtration Level: 1µm, Capacity: 45m3/min, Differential pressure: < 0.3bar | Cái | 0 | 0 | 0 | 12 |  | Thay lọc khí bộ sấy khí nén ĐK DH1 |  | Nguyễn Văn Cường
89 | 5.17.70.012.CHN.00.000 | Lõi lọc khí Air Filter Mã: SP3818P | Cái | 0 | 0 | 0 | 9 |  | Thay lọc gió MNK ML350 tro bay |  | Nguyễn Văn Cường
90 | 5.17.70.013.CHN.00.000 | Lõi lọc khí Air Filter Mã:SP3836P | Cái | 0 | 0 | 0 | 8 |  | Thay lọc gió MNK MM250 và ML350 tro bay |  | Nguyễn Văn Cường
91 | 5.17.70.014.CHN.00.000 | Lõi lọc khí Sotras SM 9976, Filter element: Sotras SM 9976, Working pressure: 0.8MPa, Filtration Level: 1µm | Cái | 0 | 0 | 0 | 18 |  | Thay lọc khí bộ sấy khí nén ĐK DH1 |  | Nguyễn Văn Cường
92 | 5.17.80.025.CHN.00.000 | Bộ lọc nhiên liệu37540 - 02100 Bypass oil Filter | Cái | 0 | 0 | 0 | 4 |  | Thay lọc nhớt ĐC MF Diesel |  | Nguyễn Văn Cường
93 | 5.17.80.048.EUR.00.000 | Lõi lọc dầu thủy lực Model: 2.0130 H10XL-A00-0- M, Model: R928022276 Filtration rating: 10µm | Cái | 0 | 0 | 0 | 4 |  | Thay lọc dầu SSC DH1 |  | Nguyễn Văn Cường
94 | 5.17.80.062.CHN.00.000 | Lõi lọc SGF-H330x20 (P/N: YLXA-35) | Cái | 0 | 0 | 0 | 4 |  | Thay lọc dầu quạt tăng áp FGD DH1 |  | Nguyễn Văn Cường
95 | 5.17.80.090.CHN.00.000 | Lõi lọc nhớt cho hệ thống PAF DH3, mã bộ lọc SGF-H160x20F, mã lõi lọc: LH0160D020BN3HC, cấp lọc 20mm | Cái | 0 | 0 | 0 | 4 |  | Thay lọc dầu quạt tăng áp FGD DH1 |  | Nguyễn Văn Cường
96 | 5.17.80.212.CZE.00.000 | Lõi lọc dầu, Pressure Filter Model SH 51003, Cho bộ lọc Model: 22PD220QBT1KG161, Filtration rating: 20µm | Cái | 0 | 0 | 0 | 26 |  | Thay lọc dầu PAF, FDF DH1 |  | Nguyễn Văn Cường
97 | 5.17.80.216.ITA.00.000 | Lõi lọc dầu, Mã bộ lọc FHB3202SVF1A03NP01, Mã lõi lọc: HP3202A03VNP01, Áp suất 320 bar | Cái | 0 | 0 | 0 | 2 |  | Thay lọc dầu EH |  | Nguyễn Văn Cường
98 | 5.17.80.253.CHN.00.000 | Lõi lọc tách axit: DEA- DL003001, 01-10µm, 0.6~1.6MPa, Acid numbers oil outlet: <0.2mg KOH/g | Cái | 0 | 0 | 0 | 1 |  | Thay lọc dầu EH |  | Nguyễn Văn Cường
99 | 5.17.80.254.CHN.00.000 | Lõi lọc gió Mã lọc:VICKERS - BR110+EF4-50 Air filter | Cái | 0 | 0 | 0 | 2 |  | Thay lọc dầu EH |  | Nguyễn Văn Cường
100 | 5.17.90.026.CHN.00.000 | Lõi lọc an toàn RO, 600 FlowPure-HF Cartridge Filter, Model: CRHFPP040500NC, Cấp lọc: 05µm | Cái | 175 | 8 | 167 | 100 |  | Thay lọc an toàn RO2 DH1 |  | Nguyễn Văn Cường
36 | 5.17.20.238.USA.00.000 | Lọc gió, Filter Element type: HY-PRO HP76L4-12MB | Cái | 0 | 0 | 0 | 2 |  | Thay lọc máy lọc dầu EH |  | Vũ Văn Tiến | bar: T1
46 | 5.17.20.210.USA.01.000 | Lõi lọc tách dầu, Filter Element type: HY-PRO ATCF-1061 | Cái | 0 | 0 | 0 | 4 |  | Thay lọc máy lọc dầu EH |  | Vũ Văn Tiến
37 | 5.17.20.225.USA.00.000 | Lõi lọc tinh tách cặn. Mã hiệu: HP107L18-1MV | cái | 0 | 0 | 0 | 2 |  | Thay lọc tách cặn máy lọc dầu EH di động Hy-pro |  | Vũ Văn Tiến | bar: T1
38 | 5.17.20.224.USA.00.000 | Lõi lọc tách axit. Mã hiệu: ICB600524-A | cái | 0 | 0 | 0 | 2 |  | Thay lọc tách axit cho máy lọc dầu EH di động Hy-pro |  | Vũ Văn Tiến | bar: T1
39 | 5.17.20.224.USA.02.000 | Lọc dầu, Filter Element type: HY-PRO ICB600524-A | cái | 0 | 0 | 0 | 2 |  | Thay lọcdầu cho máy lọc dầu EH di động Hy-pro |  | Vũ Văn Tiến | bar: T1
50 | 5.17.20.211.USA.00.000 | Lọc dầu, Filter Element type: VPATOF-51348 | Cái | 10 | 2 | 8 | 10 |  | Thay lọc máy lọc dầu EH |  | Vũ Văn Tiến
III. VẬT TƯ CHAI KHÍ, HẠT NHỰA, DẦU DO, HÓA CHẤT VÀ CÁC VẬT TƯ PHỤ KHÁC
101 | 1.26.86.107.VIE.00.000 | Bình khí N2 chuẩn; Nồng độ N2 99,999%; dung tích 10L; Áp suất khí 150 bar; NSX: Leeden Nox. | Chai | 0 | 0 | 0 | 30 |  | Phục vụ công tác rửa ngược máy phát | 0 | Vũ Văn Tiến | bar: T2
102 | 1.26.86.009.VIE.00.000 | Khí CO2 99.93% (nạp 22kg/chai), chai loại 40l | Chai | 0 | 81 | 0 | 30 |  | Thông thổi khí Máy phát Tấn Đạt 25c | 4 | Vũ Văn Tiến | bar: T2
103 | 4.59.90.026.VIE.00.000 | Bi Nghiền than ĐK 50 | Kg | 0 | 47500 | 0 | 150000 |  | Bổ sung bi các máy nghiền | 239581 | Nguyễn Quang Đàm | bar: T1 to T2
104 | 4.59.90.026.VIE.01.000 | Bi nghiền than phi 50, độ cứng ≥ 55 HRC | Kg | 0 | 0 | 0 | 30500 |  | Bổ sung bi các máy nghiền 1E |  | Nguyễn Quang Đàm | bar: T1 to T2
105 | 4.94.80.285.VIE.00.000 | Vải lau màu | Kg | 0 | 0 | 0 | 100 |  | Vệ sinh thiết bị | 5379 | Triệu Tuyết Nhung | bar: T2
106 | 8.95.80.006.VIE.00.000 | Bao tải loại 50kg | Cái | 0 | 0 | 0 | 8000 |  | Phục vụ công tác trục vớt trứng nước và sứa biển tại BTHT DH1 | 15000 | Triệu Tuyết Nhung | bar: T1 to T2
107 | 8.35.85.060.CHN.02.000 | Chén đánh rỉ 65mm | Cái | 0 | 0 | 0 | 150 |  | Thực hiện công tác 5S, bảo dưỡng thiết bị. |  | Triệu Tuyết Nhung | bar: T1 to T2
108 | 8.35.85.190.VIE.00.000 | Con lăn sơn 5cm | Cái | 0 | 0 | 0 | 100 |  | Thực hiện công tác 5S, bảo dưỡng thiết bị. |  | Triệu Tuyết Nhung | bar: T1 to T2
109 | 8.35.65.154.VIE.00.000 | Cọ sơn 3,8cm | Kg | 0 | 0 | 0 | 10 |  | Thực hiện công tác 5S, bảo dưỡng thiết bị. |  | Triệu Tuyết Nhung | bar: T1 to T2
110 | 8.35.85.152.VIE.00.000 | Sủi cạo sơn cán gỗ. bản 50mm | Cái | 0 | 0 | 0 | 10 |  | Thực hiện công tác 5S, bảo dưỡng thiết bị. |  | Triệu Tuyết Nhung | bar: T1 to T2
111 | 8.15.31.072.KOR.00.000 | Đá cắt inox 100x1.6x16mm, Sunflex | Viên | 0 | 0 | 0 | 100 |  | Thực hiện công tác 5S, bảo dưỡng thiết bị. |  | Triệu Tuyết Nhung | bar: T1 to T2
112 | 8.15.31.075.KOR.00.000 | Đá cắt inox 125x1.6x22.23mm | Viên | 0 | 0 | 0 | 100 |  | Thực hiện công tác 5S, bảo dưỡng thiết bị. |  | Triệu Tuyết Nhung | bar: T1 to T2
113 | 4.25.01.207.VIE.00.000 | Sơn dầu xanh lá, Bạch Tuyết, Mã màu:Vert 617 | Cái | 0 | 0 | 0 | 200 |  | Phục vụ sơn thiết bị có chiều cao <2m |  | Nguyễn Văn Cường
114 | 4.25.01.415.VIE.00.000 | Sơn Mã màu: 144 | Cái | 0 | 0 | 0 | 32 |  | Phục vụ sơn thiết bị có chiều cao <2m |  | Nguyễn Văn Cường
115 | 4.25.01.416.VIE.00.000 | Sơn Mã màu 513 16kg/thùng | Cái | 0 | 0 | 0 | 32 |  | Phục vụ sơn thiết bị có chiều cao <2m |  | Nguyễn Văn Cường
116 | 4.25.01.417.VIE.00.000 | Sơn Mã màu: Việt Nikko 675N, 16kg/thùng | Cái | 0 | 0 | 0 | 80 |  | Phục vụ sơn thiết bị có chiều cao <2m |  | Nguyễn Văn Cường
117 | 4.25.01.418.VIE.00.000 | Sơn mã màu: 344 | Cái | 0 | 0 | 0 | 30 |  | Phục vụ sơn thiết bị có chiều cao <2m |  | Nguyễn Văn Cường
118 | 8.35.85.152.VIE.00.000 | Sủi cạo sơn cán gỗ. bản 50mm | Cái | 0 | 0 | 0 | 36 |  | Phục vụ sơn thiết bị có chiều cao <2m |  | Nguyễn Văn Cường
119 | 8.35.85.190.VIE.00.000 | Con lăn sơn 5cm | Cái | 0 | 0 | 0 | 200 |  | Phục vụ sơn thiết bị có chiều cao <2m |  | Nguyễn Văn Cường
120 | 1.71.77.029.VIE.00.000 | Dung môi jotun Thinnerr NO.17 | Lít | 0 | 0 | 0 | 50 |  | sơn các cữa khu vực PDKTT |  | Triệu Tuyết Nhung | bar: T1 to T2
121 | 8.35.75.002.JPN.00.000 | Giấy nhám mịn P600 | Tờ | 0 | 0 | 0 | 50 |  | vệ sinh sơn các cữa khu vực PDKTT |  | Triệu Tuyết Nhung | bar: T1 to T2
122 | 8.35.75.054.JPN.00.000 | Giấy nhám 240 | Tờ | 0 | 0 | 0 | 50 |  | vệ sinh sơn các cữa khu vực PDKTT |  | Triệu Tuyết Nhung | bar: T1 to T2
123 | 1.11.01.002.VIE.00.000 | Dầu diesel (DO) | Lít | 16200 | 2017 | 0 | 3000 |  | - Dầu DO cho lò hơi phụ |  | Bùi Hoài Tâm | bar: T1 to T2
124 | 1.61.06.038.VIE.00.000 | HCL 31% | Kg | 206904.9697 | 0 | 0 | 20000 |  | - Cung cấp HT XLN, tái sinh hạt, người đề xuất Bùi Hoài Tâm |  | Bùi Hoài Tâm | bar: T1 to T2
125 | 1.61.26.003.VIE.00.000 | Sodium Hypochloride (NaClO 10%) lỏng | Kg | 64958.94 | 0 | 0 | 13000 |  | Cung cấp HT XLN, người đề xuất Bùi Hoài Tâm |  | Bùi Hoài Tâm | bar: T1 to T2
126 | 1.61.16.003.VIE.00.000 | Hóa chất-Khí hóa lỏng (NH3) | Kg | 5922674.0471 | 0 | 0 | 900000 |  | Khử NOx, người đề xuất Bùi Hoài Tâm (800 tấn) |  | Bùi Hoài Tâm | bar: T1 to T2
127 | 1.61.16.008.VIE.00.000 | Natri Hidroxit (NaOH 32%) | Kg | 235630.4176 | 0 | 0 | 26000 |  | - Cung cấp HT XLN thải, tái sinh hạt |  | Bùi Hoài Tâm | bar: T1 to T2
128 | 1.61.86.518.VIE.00.000 | Hoá chất- Ammonium hydroxite 20% P (NH4OH) | Kg | 100920.9765 | 0 | 0 | 16000 |  | Cung cấp cho XLN lò |  | Bùi Hoài Tâm | bar: T1 to T2
129 | 1.61.86.566.VIE.02.000 | PAC 12% lỏng, màu trắng hoặc vàng nhạt dùng cho xử lý nước cấp | Kg | 218080 | 0 | 0 | 18000 |  | - Cung cấp HT XLN |  | Bùi Hoài Tâm | bar: T1 to T2
130 | 4.89.00.005.CHN.01.000 | Tấm thấm dầu Polypropylen; Kích thước: 41x46cm, dày 5mm; Màu sắc: màu trắng; Quy cách: 100 tấm/thùng | Tấm | 0 | 0 | 0 | 100 |  | Vệ sinh dầu đề xuất 100 tấm |  | Bùi Hoài Tâm | bar: T1 to T2
131 | 1.61.86.345.CHN.00.000 | Acetone | Chai | 0 | 0 | 0 | 60 |  | Thực hiện công tác 5S, bảo dưỡng thiết bị. |  | Bùi Hoài Tâm | bar: T2
132 | 4.94.50.359.VIE.00.000 | Băng keo giấy 20mm | Cuồn | 0 | 0 | 0 | 200 |  | Thực hiện công tác 5S, bảo dưỡng thiết bị. |  | Bùi Hoài Tâm | bar: T2
133 | 4.94.60.361.VIE.00.000 | Băng keo giấy 48mm | Cuồn | 0 | 0 | 0 | 100 |  | Thực hiện công tác 5S, bảo dưỡng thiết bị. |  | Bùi Hoài Tâm | bar: T2
134 | 4.88.90.016.MAS.01.000 | Băng kín răng ống 0.075x1/ 2"x10m | Cuồn | 0 | 0 | 0 | 200 |  | Thực hiện công tác 5S, bảo dưỡng thiết bị. |  | Bùi Hoài Tâm | bar: T2
135 | 8.95.80.006.VIE.00.000 | Bao tải | Cái | 0 | 0 | 0 | 15000 |  | Thực hiện công tác 5S, bảo dưỡng thiết bị. |  | Bùi Hoài Tâm | bar: T2
136 |  | Cặp bản lề cửa Inox (2 chiếc) | Bộ | 0 | 0 | 0 | 100 |  | Thực hiện công tác 5S, bảo dưỡng thiết bị. |  | Bùi Hoài Tâm | bar: T2
137 | 8.35.65.247.VIE.00.000 | Cọ sơn: 4cm | Cái | 0 | 0 | 0 | 100 |  | Thực hiện công tác 5S, bảo dưỡng thiết bị. |  | Bùi Hoài Tâm | bar: T2
138 | 4.94.80.775.VIE.00.000 | Cuộn băng rào vùng làm việc, Chất liệu: nhựa PP, Màu sắc: Bảng nền trắng, chữ đỏ. Kích thước dài 100m , rộng 8cm | Cuộn | 0 | 0 | 0 | 50 |  | Thực hiện công tác 5S, bảo dưỡng thiết bị. |  | Bùi Hoài Tâm | bar: T2
139 | 4.15.41.002.JPN.00.000 | Đất sét công nghiệp | Kg | 0 | 0 | 0 | 200 |  | Thực hiện công tác 5S, bảo dưỡng thiết bị. |  | Bùi Hoài Tâm | bar: T2
140 | 4.31.69.045.VIE.00.000 | Dây rút nhựa 10x650mm (bịch 100 sợi) | Bịch | 0 | 0 | 0 | 10 |  | Thực hiện công tác 5S, bảo dưỡng thiết bị. |  | Bùi Hoài Tâm | bar: T2
141 | 4.31.69.047.CHN.00.000 | Dây rút nhựa 2x250mm(bịch 100 sợi) | Túi | 0 | 0 | 0 | 30 |  | Thực hiện công tác 5S, bảo dưỡng thiết bị. |  | Bùi Hoài Tâm | bar: T2
142 | 4.31.69.041.VIE.00.000 | Dây rút nhựa 3x100mm (bịch 100 sợi) | Bịt | 0 | 0 | 0 | 35 |  | Thực hiện công tác 5S, bảo dưỡng thiết bị. |  | Bùi Hoài Tâm | bar: T2
143 | 4.31.69.058.VIE.00.000 | Dây rút nhựa 8x400mm | Bịch | 0 | 0 | 0 | 30 |  | Thực hiện công tác 5S, bảo dưỡng thiết bị. |  | Bùi Hoài Tâm | bar: T2
144 | 4.90.01.114.GER.00.000 | Keo | tuýp | 0 | 0 | 0 | 60 |  | Thực hiện công tác 5S, bảo dưỡng thiết bị. |  | Bùi Hoài Tâm | bar: T2
145 | 4.90.01.092.VIE.00.000 | Keo bọt nở Apollo Foam 750ml dạng vòi | Chai | 0 | 0 | 0 | 300 |  | Thực hiện công tác 5S, bảo dưỡng thiết bị. |  | Bùi Hoài Tâm | bar: T2
146 |  | Keo dán đa năng siêu dính | Chai | 0 | 0 | 0 | 200 |  | Thực hiện công tác 5S, bảo dưỡng thiết bị. |  | Bùi Hoài Tâm | bar: T2
147 | 4.90.01.157.VIE.00.000 | Keo silicon A500 Apollo Oxime (300ml) | Chai | 0 | 0 | 0 | 60 |  | Thực hiện công tác 5S, bảo dưỡng thiết bị. |  | Bùi Hoài Tâm | bar: T2
148 |  | Keo trám khe kết dính đàn hồi cao đa công dụng, gốc PUR | Chai | 0 | 0 | 0 | 100 |  | Thực hiện công tác 5S, bảo dưỡng thiết bị. |  | Bùi Hoài Tâm | bar: T2
149 |  | Keo Vá Tường Đa Năng | Bộ | 0 | 0 | 0 | 200 |  | Thực hiện công tác 5S, bảo dưỡng thiết bị. |  | Bùi Hoài Tâm | bar: T2
150 | 4.94.80.728.RUS.00.000 | Phin lọc chống hóa chất dùng cho mặt nạ phòng độc Sorbent | Cái | 0 | 0 | 0 | 10 |  | Thực hiện công tác 5S, bảo dưỡng thiết bị. |  | Bùi Hoài Tâm | bar: T2
151 | 4.25.01.237.VIE.00.000 | Sơn ALKYD màu xám, 3Kg/ hộp. NSX: Bạch Tuyết | kg | 0 | 0 | 0 | 200 |  | Thực hiện công tác 5S, bảo dưỡng thiết bị. |  | Bùi Hoài Tâm | bar: T2
152 | 4.25.01.208.VIE.00.000 | Sơn dầu đen, Bạch Tuyết, Mã màu: 200 | kg | 0 | 0 | 0 | 200 |  | Thực hiện công tác 5S, bảo dưỡng thiết bị. |  | Bùi Hoài Tâm | bar: T2
153 | 4.25.01.211.VIE.00.000 | Sơn dầu xám, Bạch Tuyết, Mã màu: 122 | kg | 0 | 0 | 0 | 200 |  | Thực hiện công tác 5S, bảo dưỡng thiết bị. |  | Bùi Hoài Tâm | bar: T2
154 | 4.25.01.207.VIE.00.000 | Sơn dầu xanh lá, Bạch Tuyết, Mã màu:Vert 617 | kg | 0 | 0 | 0 | 200 |  | Thực hiện công tác 5S, bảo dưỡng thiết bị. |  | Bùi Hoài Tâm | bar: T2
155 | 4.25.01.176.VIE.00.000 | Sơn phủ đỏ,Bạch Tuyết,Mã màu: 344,16kg/thùng | kg | 0 | 0 | 0 | 200 |  | Thực hiện công tác 5S, bảo dưỡng thiết bị. |  | Bùi Hoài Tâm | bar: T2
156 | 4.25.01.177.VIE.00.000 | Sơn phủ vàng cam,Bạch Tuyết,Mã màu:544,16kg/thùng | kg | 0 | 0 | 0 | 200 |  | Thực hiện công tác 5S, bảo dưỡng thiết bị. |  | Bùi Hoài Tâm | bar: T2
157 | 4.25.01.179.VIE.01.000 | Sơn phủ xanh,Bạch Tuyết,Mã màu: Yamaha lợt 714,16kg/thùng | kg | 0 | 0 | 0 | 200 |  | Thực hiện công tác 5S, bảo dưỡng thiết bị. |  | Bùi Hoài Tâm | bar: T2
158 | 5.32.77.281.CHN.00.000 | Sponge ball-φ32 | Viên | 0 | 0 | 0 | 15000 |  | Thực hiện công tác 5S, bảo dưỡng thiết bị. |  | Bùi Hoài Tâm | bar: T2
159 | 8.10.86.005.VIE.02.000 | Sủi cạo sơn cán gỗ. bản 50mm | Cái | 0 | 0 | 0 | 50 |  | Thực hiện công tác 5S, bảo dưỡng thiết bị. |  | Bùi Hoài Tâm | bar: T2
160 | 4.69.13.007.CHN.00.000 | Tắc kê nhựa 6mm + Vít | Bộ | 0 | 0 | 0 | 600 |  | Thực hiện công tác 5S, bảo dưỡng thiết bị. |  | Bùi Hoài Tâm | bar: T2
161 | 4.69.13.002.CHN.00.000 | Tắc kê nhựa 8mm + Vít | Bộ | 0 | 0 | 0 | 600 |  | Thực hiện công tác 5S, bảo dưỡng thiết bị. |  | Bùi Hoài Tâm | bar: T2
162 |  | Tấm nhôm alu | Tấm | 0 | 0 | 0 | 200 |  | Thực hiện công tác 5S, bảo dưỡng thiết bị. |  | Bùi Hoài Tâm | bar: T2
163 | 4.94.80.285.VIE.00.000 | Vải lau màu | Kg | 0 | 0 | 0 | 600 |  | Thực hiện công tác 5S, bảo dưỡng thiết bị. |  | Bùi Hoài Tâm | bar: T2
164 | 4.69.35.044.VIE.00.000 | Vít bắn tôn đầu lục giác M6x50mm | Kg | 0 | 0 | 0 | 60 |  | Thực hiện công tác 5S, bảo dưỡng thiết bị. |  | Bùi Hoài Tâm | bar: T2
165 | 4.61.06.082.VIE.00.000 | Vít bắn tôn đầu lục giác, Mạ kẽm nhúng nóng BTEKS 12- 4X20HGS , mũi có ren ốc để bắn Ø6,5x20mm | Kg | 0 | 0 | 0 | 60 |  | Thực hiện công tác 5S, bảo dưỡng thiết bị. |  | Bùi Hoài Tâm | bar: T2
166 | 4.69.35.046.VIE.01.000 | Vít bắt tôn đuôi én đầu dù, Dài 20mm | Kg | 0 | 0 | 0 | 60 |  | Thực hiện công tác 5S, bảo dưỡng thiết bị. |  | Bùi Hoài Tâm | bar: T2
167 | 3.46.15.505.GER.00.000 | Cầu dao tự động; Model: 1D20UL | Cái | 292 | 292 | 0 | 292 | 292 | Lắp đặt theo PAKT |  | Nguyễn Khắc Bảo | bar: T2
168 | 3.52.01.424.CHN.00.000 | Bộ nguồn Model: ABL1RPM24062 | Cái | 1 | 1 | 0 | 1 | 1 | SCTX hệ thống điều khiển |  | Nguyễn Khắc Bảo | bar: T2
169 | 3.52.01.235.CHN.01.000 | Bộ nguồn Model: LRS-50-24 | Cái | 2 | 2 | 0 | 2 | 2 | SCTX hệ thống điều khiển |  | Nguyễn Khắc Bảo | bar: T2
170 | .50.01.473.CHN.00.000 | Bộ nguồn DRDN20-24 | Cái | 1 | 1 | 0 | 1 | 1 | SCTX hệ thống điều khiển |  | Nguyễn Khắc Bảo | bar: T2
171 | 3.51.01.092.GER.00.000 | Module DO IMATIC S7-300, Digital output SM 322, Isolated 16 DO, relay contacts, 1x 20-pole - Siemens | Cái | 2 | 2 | 0 | 2 | 2 | SCTX hệ thống điều khiển |  | Nguyễn Khắc Bảo | bar: T2
172 | 3.20.84.031.CHN.00.000 | Đầu cos pin rỗng E1508 (bịch 100 cái) | Bịch | 8 | 8 | 0 | 8 | 8 | SCTX hệ thống điều khiển |  | Nguyễn Khắc Bảo | bar: T2
173 | 3.20.84.032.000.00.000 | Đầu cos pin rỗng E4009 (bịch 100 cái) | Bịch | 16 | 16 | 0 | 16 | 16 | SCTX hệ thống điều khiển |  | Nguyễn Khắc Bảo | bar: T2
174 | 3.20.84.057.CHN.02.000 | Đầu cốt tròn phủ nhựa 1.25-6 (mỗi bịch 100 cái) | Bịch | 1 | 1 | 0 | 1 | 1 | SCTX hệ thống điều khiển |  | Nguyễn Khắc Bảo | bar: T2
175 | 3.30.14.237.VIE.00.000 | Cầu chì 1A | Cái | 61 | 61 | 0 | 61 | 61 | SCTX hệ thống điều khiển |  | Nguyễn Khắc Bảo | bar: T2
176 | 3.30.14.086.VIE.00.000 | Cầu chì 2A | Cái | 58 | 58 | 0 | 58 | 58 | SCTX hệ thống điều khiển |  | Nguyễn Khắc Bảo | bar: T2
177 | 3.50.40.337.CHN.00.000 | Relay trung gian 220VDC. MM4P | Cái | 2 | 2 | 0 | 2 | 2 | SCTX hệ thống điều khiển |  | Nguyễn Khắc Bảo | bar: T2
178 | 3.50.40.406.GER.00.000 | control relay 3RH2244-1AF00 | Cái | 4 | 4 | 0 | 4 | 4 | SCTX hệ thống điều khiển |  | Nguyễn Khắc Bảo | bar: T2
179 | 4.94.06.139.CHN.00.000 | Pin ALLEN BRADLEY 1756-BA2 | Cái | 6 | 6 | 0 | 6 | 6 | SCTX hệ thống điều khiển |  | Nguyễn Khắc Bảo | bar: T2
180 | 4.94.06.139.JPN.00.000 | Pin ALLEN BRADLEY 1756-BA2 | Cái | 5 | 5 | 0 | 5 | 5 | SCTX hệ thống điều khiển |  | Nguyễn Khắc Bảo | bar: T2
181 | 1.41.84.031.VIE.00.000 | Nước rửa bo mạch A.P.C.O (Acrylic Lacquer) 300ml | Cái | 4 | 4 | 0 | 4 | 4 | SCTX hệ thống điều khiển |  | Nguyễn Khắc Bảo | bar: T2
182 | 1.41.84.118.KOR.00.000 | Nước rửa bo mạch Loại: aerosol, Quy cách: 250g/chai | Cái | 10 | 10 | 0 | 10 | 10 | SCTX hệ thống điều khiển |  | Nguyễn Khắc Bảo | bar: T2

## Tháng 01.2026
CÔNG TY NHIỆT ĐIỆN DUYÊN HẢI
PHÂN XƯỞNG VẬN HÀNH 1
Họ tên người nhận hàng:
Theo...........................số ...............ngày ....tháng ....năm .....của ................................
Lý do xuất kho: Phục vục công tác vận hành NMNĐ DH1 (SXKD 2019 – DH1)
Xuất tại kho:
CÔNG TY NHIỆT ĐIỆN DUYÊN HẢI | [8 empty] | QLVT.20
PHÂN XƯỞNG VẬN HÀNH 1
Số: VH1
BIỂU TỔNG HỢP NHU CẦU VẬT TƯ THIẾT BỊ SCTX
THÁNG 1 NĂM 2026
| Phân xưởng Vận hành 1 | [7 empty] | Dầu LCKD/SINOPEC: 200LIT/PHUY
| Theo kế hoạch sửa chữa Tháng 12 năm 2025 | [7 empty] | Dầu total: 208l/phuy
Dầu sell: 209l/phuy
STT | MÃ VẬT TƯ | TÊN QUY CÁCH VẬT TƯ | ĐVT | Kế hoạch trong năm | Luỹ kế số lượng đã sử dụng | Số lượng còn lại so với kế hoạch năm | Số lượng yêu cầu trong tháng | Số lượng tồn kho | Mục đích, vị trí sử dụng | Tồn tại kho P.KHVT (tính tới ngày 15 của tháng hiện tại) | Người đề xuất
I. VẬT TƯ DẦU NHỚT BÔI TRƠN | [11 empty] | T1 | T2 | T3 | T4 | T5 | T6 | T7 | T8 | T9 | T10 | T11 | T12
1 | 1.31.53.023.VIE.00.000 | Dầu nhờn Total Preslia 46 | Lít | 0 | 0 | 0 | 2000 | Trả phiếu | Trạm dầu bôi trơn quạt khói IDF;Trạm dầu bôi trơn quạt khói IDF; | 0 | Nguyễn Quang Đàm | bar: T1
2 | 1.31.53.023.VIE.00.000 | Dầu nhờn Total Preslia 46 | Lít | 0 | 0 | 0 | 60 |  | Dầu bôi trơn gối đỡ chặn bơm ngưng | 0 | Vũ Văn Tiến | bar: T1
3 | 1.31.53.022.VIE.00.000 | Dầu Total Preslia VG32 | Lít | 0 | 0 | 0 | 1040 |  | Bổ sung dầu bôi trơn tuabin chính, BFPT, bơm cấp điện |  | Vũ Văn Tiến | bar: T1
4 | 1.41.44.082.VIE.00.000 | Dầu Total Azolla ZS46 | Lít | 0 | 0 | 0 | 60 |  | Bổ sung dầu điều khiển Bypass LP-HP Tuabin |  | Vũ Văn Tiến | bar: T1
5 | 1.41.44.044.SIN.00.000 | Dầu Shell Tellus S2 M68 | Lít | 0 | 0 | 0 | 200 |  | Trạm dầu thủy lực dẫn động xích cào thuyền xỉ Lò hơi |  | Nguyễn Quang Đàm | bar: T1
6 | 1.41.44.056.HKG.00.000 | Shell Tellus S2 MX46 | Lít | 0 | 0 | 0 | 50 |  | Trạm dầu Căng băng SSC |  | Nguyễn Quang Đàm | bar: T1
7 | 1.41.44.056.HKG.00.000 | Shell Tellus S2 MX46 | Lít | 0 | 0 | 0 | 209 |  | Bổ sung dầu cho trạm dầu thủy lực van bướm đầu thoát bơm tuần hoàn 1A, 1B |  | Vũ Văn Tiến | bar: T1
8 | 1.31.53.021.VIE.00.000 | Dầu nhờn Total Preslia 68 | Lít | 0 | 0 | 0 | 208 |  | Dầu bôi trơn quạt FDF, PAF Trạm dầu bôi trơn quạt tăng áp Booter fan FGD | 1076 | Nguyễn Quang Đàm | bar: T1
9 | 1.31.53.019.SIN.00.000 | Dầu Sinopec L-TSA46 | Lít | 0 | 0 | 0 | 200 |  | Trạm dầu bôi trơn động cơ chính Máy nghiền, quạt gió chèn Dầu bôi trơn gối đỡ chặn động cơ bơm hấp thụ FGD | Trả kho 600lit ứng | Nguyễn Quang Đàm | bar: T1
10 | 1.31.73.071.SIN.00.000 | Dầu Sinopec L-CKD 150; Singapore | Lít | 0 | 0 | 0 | 200 |  | Hộp giảm tốc APH 1A; Trạm dầu LH/HP máy nghiền; HGT bơm rửa cao áp APH | 6843 | Nguyễn Quang Đàm | bar: T1
11 | 1.31.53.026.SIN.00.000 | Dầu Shell Turbo T32 (209l/phuy) | Lít | 0 | 0 | 0 | 209 |  | - Quạt sục khí FGD |  | Nguyễn Quang Đàm | bar: T1
12 | 1.41.44.073.VIE.00.000 | Shell Omala S2 GX 220 | Lít | 0 | 0 | 0 | 418 |  | Động cơ vần trục máy nghiền, HGT phân ly máy nghiền Dầu bôi tởn HGT băng tải máy cấp than nguyên |  | Nguyễn Quang Đàm | bar: T1
13 | 1.31.73.139.SIN.00.000 | Dầu Shell Omala S4 GXV 220 | Lít | 0 | 0 | 0 |  |  | Dầu bôi tởn HGT băng tải máy cấp than nguyên | Nguyễn Quang Đàm | Nguyễn Quang Đàm
13 | 1.31.73.125.VIE.00.000 | Shell Omala S2 G320 (GX320) | Lít | 0 | 0 | 0 | 200 |  | Bổ sung hộp giảm tốc chính Máy nghiền |  | Nguyễn Quang Đàm | bar: T1
14 | 1.31.53.048.THA.00.000 | Shell Omala S2 GX1000 | Lít | 0 | 0 | 0 | 200 |  | Dầu bôi trơn gối đỡ dẫn hướng, gối chặn GGH - FGD 'Bổ sung dầu thủy lực van bướm đầu thoát bơm hấp thụ |  | Nguyễn Quang Đàm | bar: T1
15 | 1.31.53.059.USA.00.000 | Nhớt làm mát máy nén khí (Ultra coolant Ingersoll Rand, CNN:38459582), Máy nén khí: ML350-2S | Lít | 0 | 0 | 0 | 300 |  | Nhớt làm mát máy nén khí Ultra coolant Ingersoll Rand: thay cho MNK2 ( 120 lít), Máy nén khí I (140 lit) và dự phòng tại chỗ (40 lít). | Không có dữ liệu | Bùi Hoài Tâm | bar: T1
17 | 1.51.05.179.ESP.00.000 | Mỡ bôi trơn Quakertek™ ALC-00HV, Colour: Black, Base oil, viscosity at 40°C, ASTM D-445, mm²/s: Aluminium, NLGT Grade: 00, Worked penetration 60 strokes ASTM D-217, 1/10mm: 405, | Kg | 0 | 0 | 0 | 3000 |  | Dầu bôi trơn VRL của máy nghiền, | 9385 | Nguyễn Quang Đàm
16 | 1.31.03.119.IND.00.000 | Dầu bôi trơn EA utra plus open gear clubricant | Kg | 0 | 0 | 0 | 3000 |  | Dầu bôi trơn VRL của máy nghiền, | 9385 | Nguyễn Quang Đàm | bar: T1
19 | 1.31.73.072.SIN.00.000 | Dầu Sinopec L-CKD 220 | Lít | 0 | 0 | 0 | 136 |  | Thay dầu HGT lưới quay rác bơm tuần hoàn S1/S2-DH1 |  | Vũ Văn Tiến
17 | 1.41.44.056.VIE.00.000 | Dầu Shell Omala S2 GX 1000 | Lít | 0 | 0 | 0 | 200 |  | Dầu bôi trơn gối đỡ dẫn hướng, gối chặn GGH - FGD 'Bổ sung dầu thủy lực van bướm đầu thoát bơm hấp thụ |  | Nguyễn Quang Đàm | bar: T1
21 | 1.31.73.041.CHN.00.000 1.31.73.073.SIN.00.000 | Dầu Sinopec L-DAB 100 | Lít | 0 | 0 | 0 | 100 |  | Thay dầu MNK phun dầu VRL |  | Nguyễn Quang Đàm
22 | 1.31.73.125.VIE.00.000 | Shell Omala S2 GX 320 | Lít |  |  |  | 900 |  | Thay dầu HGT chính máy nghiền |  | Nguyễn Quang Đàm
23 | 1.61.86.421.MAS.00.000 | Nước làm mát Turbocool Ready Mix | Lít |  |  |  | 998 |  | nước làm mát thay cho Diesel S1/S2 |  | Nguyễn Hữu Danh
II. VẬT TƯ LỌC DẦU NHỚT, LỌC NƯỚC
22 | 5.17.30.291.CHN.00.000 | Lõi lọc dầu Mã: S03013/3 (thay cho lọc 92888262) | Cái | 92 | 0 | 92 | 6 |  | Lọc dầu hồi trục vít máy nén khí Ingersoll Rand:06 cái thay cho MNK 4,C,D | 50 | Bùi Hoài Tâm
18 | 5.17.30.290.CHN.00.000 | Lọc tách dầu Oil Separator Filter, Mã: SS4753L (thay cho lọc 54509435) | Cái | 0 | 0 | 0 | 2 |  | Lọc tách dầu MNK tro bay ML350 (SS4753L): thay cho máy nén khí I, D đến thời gian cần thay | 18 | Bùi Hoài Tâm | bar: T1
19 | 5.17.70.012.CHN.00.000 | Lõi lọc khí Air Filter Mã: SP3818P ( lọc ngắn, thay thế cho Lọc khí P/N 39903281) | Cái | 0 | 0 | 0 | 1 |  | Lọc khí đầu vào (lọc ngắn ) máy nén khí Ingersoll Rand M250 và M350: thay cho MNK D đến thời gian cần |  | Bùi Hoài Tâm | bar: T1
20 | 5.17.70.013.CHN.00.000 | Lõi lọc khí Air Filter Mã:SP3836P | Cái | 0 | 0 | 0 | 1 |  | Lọc khí đầu vào (lọc dài) máy nén khí Ingersoll Rand M250 và M350: thay cho MKN D đến thời gian cần thay. |  | Bùi Hoài Tâm | bar: T1
21 |  | Lõi lọc tách dầu; Filter element: SM9952, Working pressure: 0.8MPa, Filtration Level: 0.01µm, Remaining Oil Content: 0.01PPm, Capacity: 90m3/min, Differential pressure: < 0.3bar | Cái | 0 | 0 | 0 | 36 |  | Lõi lọc tách dầu bộ sấy khí nén điều khiển và tro bay: thay cho bộ sấy 1,2,3 B,C,E,F,G,H,I,J đến thời gian cần thay |  | Bùi Hoài Tâm | bar: T1
22 | 5.17.20.065.CHN.00.000 | Lọc khí Sotras E7-44 (SM 9976), Filter element: Sotras, SM 9976, orking, pressure: 0.8MPa, Filtration Level: 1µm | Cái | 0 | 0 | 0 | 4 |  | Lọc khí bộ sấy Sotras SM 9976 thay cho bộ sấy MNK: thay cho bộ sấy 2,3 đã đến thời gian cần thay. |  | Bùi Hoài Tâm | bar: T1
23 | 5.17.80.218.CHN.00.000 | Lọc từ. Bộ lọc từ nam châm thanh. Nam châm Kích thước: D25x90mm. Lực từ: 8000- 9000 Gauss. Cố định một đầu trên thanh inox KT 25x180mm | Cái | 0 | 0 | 0 | 6 |  | Lọc từ đường dầu hồi trạm dầu LP/HP máy nghiền, người đề xuất Nguyễn Quang Đàm | 0 | Nguyễn Quang Đàm | bar: T1
28 | 5.17.80.089.CHN.01.000 | Lõi lọc thủy lực cho bộ lọc dầu Duplex Filter 22PD; KT: 60x245mm | Cái | 0 | 0 | 0 | 6 |  | Lõi Lọc dầu điều khiển quạt PAF, FDF DH1, người đề xuất Nguyễn Quang Đàm | 0 | Nguyễn Quang Đàm
24 | 5.17.80.215.GER.00.000 5.17.80.048.EUR.00.000 | Lõi Lọc dầu thủy lực trạm dầu dẫn động xích cào SSC - DH1, Lõi lọc dầu thủy lực, Rexroth filter element 2.0130 H10XL-A00 0- M, Model R928022276, Filtration rating 10µm | Cái | 0 | 0 | 0 | 2 |  | Lõi Lọc dầu thủy lực trạm dầu dẫn động xích cào SSC - DH1, người đề xuất Nguyễn Quang Đàm |  | Nguyễn Quang Đàm | bar: T1
25 | 5.17.30.132.CHN.01.000 | Lọc dầu động cơ chính máy nghiền, loại máy nghiền MGS-4766, mã lọc: SPL-15 Oil Filter Mesh Disc - Inner diameter: 20mm - Outer diameter: 40mm - Rated Flow: 2m3/h - Materials: copper mesh - Precise: 500 mesh - Số lượng đĩa lọc trên mỗi bộ: 30 cái | Cái | 0 | 0 | 0 | 6 |  | Lõi Lọc dầu động cơ chính mill DH1, người đề xuất Nguyễn Quang Đàm |  | Nguyễn Quang Đàm | bar: T1
26 | 5.17.30.132.CHN.02.000 | Lõi lọc nhớt cho hệ thống APH, mã bộ lọc SPL-32 Oil Filter Mesh Disc, Inner diameter: 30mm, | Cái | 0 | 0 | 0 | 218 |  | Lõi Lọc dầu gối đỡ APH - DH1, người đề xuất Nguyễn Quang Đàm |  | Nguyễn Quang Đàm | bar: T1
32 | 5.17.80.093.CHN.00.000 | Lõi lọc nhớt cho hệ thống APH DH3, mã bộ lọc SPL-32, mã lõi lọc: 142012, kích thước lỗ lọc: 0.04mm, áp suất 0.8Mpa, nhiệt độ 85°C | Cái | 0 | 0 | 0 | 10 |  | Lõi Lọc dầu gối đỡ APH - DH1, người đề xuất Nguyễn Quang Đàm |  | Nguyễn Quang Đàm
33 |  | Lọc tách dầu Oil Separator Filter Mã SS4743L (thay cho lọc 2221974) | Cái | 0 | 0 | 0 | 1 |  | Lọc tách dầu Oil Separator Filter Mã SS4743L : thay cho mnk 1 tới thời gian cần thay. |  | Bùi Hoài Tâm
27 | 5.17.90.025.CHN.00.000 | Lõi lọc an toàn RO, 600 FlowPure-HF Cartridge Filter, Model: CRHFPP040500EC, Cấp lọc: 05µm | Cái | 0 | 0 | 0 | 60 |  | Lõi lọc an toàn RO1 - DH1 đã chuyển qua dùng loại 5um, không còn dùng loại này | 1815 | Bùi Hoài Tâm | bar: T1
28 | 5.17.90.026.CHN.00.000 | Lõi lọc an toàn RO, 600 FlowPure-HF Cartridge Filter, Model: CRHFPP040500NC, Cấp lọc: 05µm | Cái | 0 | 0 | 0 | 12 |  | Lõi lọc an toàn, RO1, RO2-DH1 |  | Bùi Hoài Tâm | bar: T1
29 | 5.17.20.095.CHN.01.000 | Model: KANG HUA WU-250x100FJ | Cái | 0 | 0 | 0 | 6 |  | Lõi Lọc dầu đầu hút bơm dầu LP mill DH1, người đề xuất Nguyễn Quang Đàm | 0 | Nguyễn Quang Đàm | bar: T1
30 | 5.17.20.043.CHN.01.000 5.17.30.260.CHN.00.000 | Lõi Lọc dầu, Model: SFX 240x20, Filtration rating: 20µm | Cái | 0 | 0 | 0 | 6 |  | Lõi Lọc dầu LP/HP Máy nghiền, người đề xuất Nguyễn Quang Đàm |  | Nguyễn Quang Đàm | bar: T1
31 | 5.17.20.081.CHN.00.000 | Bộ lọc dầu - Hydralic Filter P173789,H= 362mm,D= 121MM,d1=79mm,d2 = 86mm | Cái | 0 | 0 | 0 | 6 |  | Lọc dầu trạm dầu bôi trơn hộp giảm tốc chính Máy nghiền DH1, người đề xuất Nguyễn Quang Đàm |  | Nguyễn Quang Đàm | bar: T1
32 | 5.17.80.090.CHN.02.000 5.17.80.090.CHN.00.000 | Lõi lọc nhớt cho hệ thống PAF DH3, mã bộ lọc SGF-H160x20F, mã lõi lọc: LH0160D020BN3HC, cấp lọc 20mm | Cái | 0 | 0 | 0 | 5 |  | Lọc dầu bôi trơn quạt tăng áp FGD và lọc dầu bôi trơn quạt sục khí FGD |  | Nguyễn Quang Đàm | bar: T1
33 | 5.17.80.095.CHN.01.000 5.17.80.062.CHN.00.000 | Lọc dầu điều khiển quạt tăng áp FGD - DH1, Model: SGF-H330x20, Filter element: LH0330D020BN3HC, Filtration rating: 20µm | Lõi | 0 | 0 | 0 | 4 |  | Lọc dầu điều khiển trạm dầu quạt tăng áp FGD, | 6,00 | Nguyễn Quang Đàm | bar: T1
34 | 5.17.80.213.GER.00.000 5.17.80.214.GER.00.000 | Loại lọc: Made By HYDAC, DF W/HC 160 TE 25C 11/B6(1305789), Factory No: F1321599, Year: 37(W)/13(Y) - Presure: 42Mpa, L: 02 | Lõi | 0 | 0 | 0 | 2 |  | Lọc đầu thoát bơm rửa HP GGH - DH1, | 0 | Nguyễn Quang Đàm | bar: T1
42 | 5.17.30.131.GER.00.000 | Mã lọc: Element filter type: EATON - 300373 | cái | 0 | 0 | 0 | 2 |  | Lõi Lọc dầu bôi trơn bơm cấp điện |  | Vũ Văn Tiến
35 | 5.17.80.212.CHN.00.000 | Lõi Lọc dầu trạm dầu bôi trơn điều khiển quạt PAF, FDF- DH1, Model: 22PD220QBT1KG161, Filter element: Parker-G01938Q, Filtration rating: 20µm | Cái | 0 | 0 | 0 | 6 |  | Lõi Lọc dầu trạm dầu bôi trơn quạt PAF, FDF, IDF DH1 Lõi Lọc dầu điều khiển quạt PAF, FDF DH1, người đề xuất Nguyễn Quang Đàm |  | Nguyễn Quang Đàm | bar: T1
44 | 5.17.70.013.CHN.00.000 | Lõi lọc khí Air Filter Mã: SP3836P ( lọc dài, thay thế cho Lọc khí P/N: 39903265) | Cái | 0 | 0 | 0 | 5 |  | Lọc khí đầu vào (lọc dài) máy nén khí Ingersoll Rand M250 và M350: thay cho mnk 4,C,F,I,J tới thời gian cần thay |  | Bùi Hoài Tâm
36 | 5.17.20.238.USA.00.000 | Lọc gió, Filter Element type: HY-PRO HP76L4-12MB | Cái | 0 | 0 | 0 | 2 |  | Thay lọc máy lọc dầu EH |  | Vũ Văn Tiến | bar: T1
46 | 5.17.20.210.USA.01.000 | Lõi lọc tách dầu, Filter Element type: HY-PRO ATCF-1061 | Cái | 0 | 0 | 0 | 4 |  | Thay lọc máy lọc dầu EH |  | Vũ Văn Tiến
37 | 5.17.20.225.USA.00.000 | Lõi lọc tinh tách cặn. Mã hiệu: HP107L18-1MV | cái | 0 | 0 | 0 | 2 |  | Thay lọc tách cặn máy lọc dầu EH di động Hy-pro |  | Vũ Văn Tiến | bar: T1
38 | 5.17.20.224.USA.00.000 | Lõi lọc tách axit. Mã hiệu: ICB600524-A | cái | 0 | 0 | 0 | 2 |  | Thay lọc tách axit cho máy lọc dầu EH di động Hy-pro |  | Vũ Văn Tiến | bar: T1
39 | 5.17.20.224.USA.02.000 | Lọc dầu, Filter Element type: HY-PRO ICB600524-A | cái | 0 | 0 | 0 | 2 |  | Thay lọcdầu cho máy lọc dầu EH di động Hy-pro |  | Vũ Văn Tiến | bar: T1
50 | 5.17.20.211.USA.00.000 | Lọc dầu, Filter Element type: VPATOF-51348 | Cái | 10 | 2 | 8 | 10 |  | Thay lọc máy lọc dầu EH |  | Vũ Văn Tiến
III. VẬT TƯ CHAI KHÍ, HẠT NHỰA, DẦU DO, HÓA CHẤT VÀ CÁC VẬT TƯ PHỤ KHÁC
40 | 1.26.86.107.VIE.00.000 | Bình khí N2 chuẩn; Nồng độ N2 99,999%; dung tích 10L; Áp suất khí 150 bar; NSX: Leeden Nox. | Chai | 0 | 0 | 0 | 30 |  | Phục vụ công tác rửa ngược máy phát | 0 | Vũ Văn Tiến
41 | 1.26.86.009.VIE.00.000 | Khí CO2 99.93% (nạp 22kg/chai), chai loại 40l | Chai | 0 | 0 | 0 | 130 |  | Thông thổi khí Máy phát Tấn Đạt 25c | 4 | Vũ Văn Tiến
42 | 4.59.90.026.VIE.00.000 | Bi Nghiền than ĐK 50 | Kg | 0 | 0 | 0 | 150000 |  | Bổ sung bi các máy nghiền | 239581 | Nguyễn Quang Đàm | bar: T1
43 | 4.59.90.026.VIE.01.000 | Bi nghiền than phi 50, độ cứng ≥ 55 HRC | Kg | 0 | 0 | 0 | 30500 |  | Bổ sung bi các máy nghiền 1E |  | Nguyễn Quang Đàm | bar: T1
44 | 4.94.80.285.VIE.00.000 | Vải lau màu | Kg | 0 | 0 | 0 | 100 |  | Vệ sinh thiết bị | 5379 | Triệu Tuyết Nhung
45 | 8.95.80.006.VIE.00.000 | Bao tải loại 50kg | Cái | 0 | 0 | 0 | 8000 |  | Phục vụ công tác trục vớt trứng nước và sứa biển tại BTHT DH1 | 15000 | Triệu Tuyết Nhung | bar: T1
46 | 8.35.85.060.CHN.02.000 | Chén đánh rỉ 65mm | Cái | 0 | 0 | 0 | 150 |  | Thực hiện công tác 5S, bảo dưỡng thiết bị. |  | Triệu Tuyết Nhung | bar: T1
47 | 8.35.85.190.VIE.00.000 | Con lăn sơn 5cm | Cái | 0 | 0 | 0 | 100 |  | Thực hiện công tác 5S, bảo dưỡng thiết bị. |  | Triệu Tuyết Nhung | bar: T1
48 | 8.35.65.154.VIE.00.000 | Cọ sơn 3,8cm | Kg | 0 | 0 | 0 | 10 |  | Thực hiện công tác 5S, bảo dưỡng thiết bị. |  | Triệu Tuyết Nhung | bar: T1
49 | 8.35.85.152.VIE.00.000 | Sủi cạo sơn cán gỗ. bản 50mm | Cái | 0 | 0 | 0 | 10 |  | Thực hiện công tác 5S, bảo dưỡng thiết bị. |  | Triệu Tuyết Nhung | bar: T1
50 | 8.15.31.072.KOR.00.000 | Đá cắt inox 100x1.6x16mm, Sunflex | Viên | 0 | 0 | 0 | 100 |  | Thực hiện công tác 5S, bảo dưỡng thiết bị. |  | Triệu Tuyết Nhung | bar: T1
51 | 8.15.31.075.KOR.00.000 | Đá cắt inox 125x1.6x22.23mm | Viên | 0 | 0 | 0 | 100 |  | Thực hiện công tác 5S, bảo dưỡng thiết bị. |  | Triệu Tuyết Nhung | bar: T1
52 |  | Dung môi jotun Thinnerr NO.17 | Lít | 0 | 0 | 0 | 50 |  | sơn các cữa khu vực PDKTT |  | Triệu Tuyết Nhung | bar: T1
53 |  | giấy chà nhám P.800 | Tờ | 0 | 0 | 0 | 10 |  | vệ sinh sơn các cữa khu vực PDKTT |  | Triệu Tuyết Nhung | bar: T1
54 |  | giấy chà nhám P.240 | Tờ | 0 | 0 | 0 | 10 |  | vệ sinh sơn các cữa khu vực PDKTT |  | Triệu Tuyết Nhung | bar: T1
55 | 1.11.01.002.VIE.00.000 | Dầu diesel (DO) | Lít | 0 | 0 | 0 | 3000 |  | - Dầu DO cho lò hơi phụ |  | Bùi Hoài Tâm | bar: T1
56 | 1.61.06.038.VIE.00.000 | HCL 31% | Kg | 0 | 0 | 0 | 20000 |  | - Cung cấp HT XLN, tái sinh hạt, người đề xuất Bùi Hoài Tâm |  | Bùi Hoài Tâm | bar: T1
57 | 1.61.26.003.VIE.00.000 | Sodium Hypochloride (NaClO 10%) lỏng | Kg | 0 | 0 | 0 | 13000 |  | Cung cấp HT XLN, người đề xuất Bùi Hoài Tâm |  | Bùi Hoài Tâm | bar: T1
58 | 1.61.16.003.VIE.00.000 | Hóa chất-Khí hóa lỏng (NH3) | Kg | 0 | 0 | 0 | 900000 |  | Khử NOx, người đề xuất Bùi Hoài Tâm (800 tấn) |  | Bùi Hoài Tâm | bar: T1
59 | 1.61.16.008.VIE.00.000 | Natri Hidroxit (NaOH 32%) | Kg | 0 | 0 | 0 | 26000 |  | - Cung cấp HT XLN thải, tái sinh hạt |  | Bùi Hoài Tâm | bar: T1
60 | 1.61.86.518.VIE.00.000 | Hoá chất- Ammonium hydroxite 20% P (NH4OH) | Kg | 0 | 0 | 0 | 10000 |  | Cung cấp cho XLN lò |  | Bùi Hoài Tâm | bar: T1
61 | 1.61.86.566.VIE.02.000 | PAC 12% lỏng, màu trắng hoặc vàng nhạt dùng cho xử lý nước cấp | Kg | 0 | 0 | 0 | 18000 |  | - Cung cấp HT XLN |  | Bùi Hoài Tâm | bar: T1
62 | 4.89.00.005.CHN.01.000 | Tấm thấm dầu Polypropylen; Kích thước: 41x46cm, dày 5mm; Màu sắc: màu trắng; Quy cách: 100 tấm/thùng | Tấm | 0 | 0 | 0 | 100 |  | Vệ sinh dầu đề xuất 100 tấm |  | Bùi Hoài Tâm | bar: T1
63 | 3.51.02.493.CHN.00.000 | Bộ chuyển nguồn 24VDC; Model: DRDN40-24 | Cái | 4 | 4 | 0 | 4 | 4 | SCTX hệ thống PLC XLNT Xỉ đáy lò + XLNT |  | Nguyễn Khắc Bảo | bar: T1
64 | 3.51.02.492.CHN.00.000 | Bộ chuyển nguồn 24VDC; Model: DR-RDN20 | Cái | 8 | 8 | 0 | 8 | 8 | SCTX hệ thống PLC XLNHH, Tro bay S1, Tro Bay S2, Chèn APH |  | Nguyễn Khắc Bảo | bar: T1
65 | 3.50.91.998.CHN.01.000 | Bộ nguồn; Model: 1X00781H01L | Cái | 6 | 6 | 0 | 6 | 6 | SCTX hệ thống DCS |  | Nguyễn Khắc Bảo | bar: T1
66 | 3.52.01.512.THA.00.000 | Bộ nguồn; Model: QUNIT-PS/1AC/24DC/20 | Bộ | 1 | 1 | 0 | 1 | 1 | SCTX hệ thống TSI |  | Nguyễn Khắc Bảo | bar: T1
67 | 3.52.01.511.THA.00.000 | Bộ nguồn; Model: QUINT-PS/1AC/24DC/10 | Bộ | 1 | 1 | 0 | 1 | 1 | SCTX hệ thống ETS |  | Nguyễn Khắc Bảo | bar: T1
68 | 3.46.15.506.GER.00.000 | Cầu dao tự động; Model: 3RV2011-1DA10 | Cái | 8 | 8 | 0 | 8 | 8 | SCTX hệ thống Bypass HP-LP |  | Nguyễn Khắc Bảo | bar: T1
69 | 3.20.84.029.000.00.000 | Đầu cos kim rỗng 1.5mm2 (100 cái/bịch) | Cái | 20 | 20 | 0 | 20 | 20 | SCTX hệ thống PLC XLNT Xỉ đáy lò + XLNT |  | Nguyễn Khắc Bảo | bar: T1
70 | 3.20.84.031.000.00.000 | Đầu cos pin rỗng E1508 (bịch 100 cái) | Cái | 14 | 14 | 0 | 14 | 14 | SCTX hệ thống PLC XLNT Xỉ đáy lò + XLNT |  | Nguyễn Khắc Bảo | bar: T1
71 | 3.20.84.057.CHN.02.000 | Đầu cốt tròn phủ nhựa 1.25-6 (mỗi bịch 100 cái) | Cái | 32 | 32 | 0 | 32 | 32 | SCTX hệ thống PLC XLNHH, Tro bay S1, Tro Bay S2, Chèn APH |  | Nguyễn Khắc Bảo | bar: T1
72 | 3.20.84.219.VIE.00.000 | Đầu cos 10-8 | Cái | 100 | 100 | 0 | 100 | 100 | SCTX hệ thống PLC XLNHH, Tro bay S1, Tro Bay S2, Chèn APH |  | Nguyễn Khắc Bảo | bar: T1
73 | 3.20.84.221.000.00.000 | Đầu cos SC 10-10 | Cái | 122 | 122 | 0 | 122 | 122 | SCTX hệ thống PLC XLNHH, Tro bay S1, Tro Bay S2, Chèn APH |  | Nguyễn Khắc Bảo | bar: T1
74 | 3.20.84.237.CHN.00.000 | Đầu cos chĩa VF 2-4S (bịch 100 cái) | Cái | 3 | 3 | 0 | 3 | 3 | SCTX hệ thống DCS |  | Nguyễn Khắc Bảo | bar: T1
75 | 3.20.84.250.000.00.000 | Đầu cos khuyên 2,5mm2 (bịch 100 cái) | Cái | 5 | 5 | 0 | 5 | 5 | SCTX hệ thống DCS |  | Nguyễn Khắc Bảo | bar: T1
76 | 3.20.84.308.CHN.00.000 | Đầu cốt khuyên RV-2.5 (bịch 100 cái) | Cái | 7 | 7 | 0 | 7 | 7 | SCTX hệ thống DCS |  | Nguyễn Khắc Bảo | bar: T1
77 | 3.20.84.330.CHN.00.000 | Đầu cos Y SV 1,25-3 | Cái | 100 | 100 | 0 | 100 | 100 | SCTX hệ thống DCS |  | Nguyễn Khắc Bảo | bar: T1
78 | 3.20.84.331.CHN.02.000 | Đầu cốt chẻ Y phủ nhựa 2-4 (mỗi bịch 100 cái) | Cái | 36 | 36 | 0 | 36 | 36 | SCTX hệ thống TSI |  | Nguyễn Khắc Bảo | bar: T1
79 | 3.20.84.365.CHN.00.000 | Đầu cos ghim FDD2-250/China | Cái | 72 | 72 | 0 | 72 | 72 | SCTX hệ thống TSI |  | Nguyễn Khắc Bảo | bar: T1
80 | 3.20.84.519.CHN.03.000 | Đầu cos pin dẹp 1.25-14 (mỗi bịch 100 cái); Knipex | Cái | 7 | 7 | 0 | 7 | 7 | SCTX hệ thống TSI |  | Nguyễn Khắc Bảo | bar: T1
81 | 3.20.84.519.CHN.05.000 | Đầu cos pin dẹp 2-10 (mỗi bịch 100 cái); Knipex | Cái | 6 | 6 | 0 | 6 | 6 | SCTX hệ thống TSI |  | Nguyễn Khắc Bảo | bar: T1
82 | 3.20.84.519.CHN.13.000 | Đầu cos pin dẹp 5.5-18 (mỗi bịch 100 cái); Knipex | Cái | 8 | 8 | 0 | 8 | 8 | SCTX hệ thống TSI |  | Nguyễn Khắc Bảo | bar: T1
83 | 3.20.84.519.CHN.16.000 | Đầu cos pin rỗng 16-12 (mỗi bịch 100 cái); Knipex | Cái | 7 | 7 | 0 | 7 | 7 | SCTX hệ thống TSI |  | Nguyễn Khắc Bảo | bar: T1

## Tháng 12.2024 (hidden)
CÔNG TY NHIỆT ĐIỆN DUYÊN HẢI
PHÂN XƯỞNG VẬN HÀNH 1
Họ tên người nhận hàng:
Theo...........................số ...............ngày ....tháng ....năm .....của ................................
Lý do xuất kho: Phục vục công tác vận hành NMNĐ DH1 (SXKD 2019 – DH1)
Xuất tại kho:
CÔNG TY NHIỆT ĐIỆN DUYÊN HẢI | [8 empty] | QLVT.20
PHÂN XƯỞNG VẬN HÀNH 1
Số: 11VH1
BIỂU TỔNG HỢP NHU CẦU VẬT TƯ THIẾT BỊ SCTX
THÁNG 12 NĂM 2024
| Phân xưởng Vận hành 1 | [7 empty] | Dầu LCKD: 200LIT/PHUY
| Theo kế hoạch sửa chữa Tháng 11 năm 2024 | [7 empty] | Dầu total: 208l/phuy
Dầu sell: 209l/phuy
STT | MÃ VẬT TƯ | TÊN QUY CÁCH VẬT TƯ | ĐVT | Kế hoạch trong năm | Luỹ kế số lượng đã sử dụng | Số lượng còn lại so với kế hoạc năm | Số lượng yêu cầu trong tháng | Số lượng tồn kho | Mục đích, vị trí sử dụng | Tồn tại kho P.KHVT (tính tới ngày 15 của tháng hiện tại) | Người đề xuất
I. VẬT TƯ DẦU NHỚT BÔI TRƠN
1 | 1.31.53.023.VIE.00.000 | Dầu nhờn Total Preslia 46 | Lít | 2210 | 0 | 2210 | 20 |  | - Dầu bôi trơn gối đỡ cho các bơm, bổ sung cho khớp nối bơm XLNHH, XLNT | Không có dữ liệu | Bùi Hoài Tâm
2 | 1.31.53.023.VIE.00.000 | Dầu nhờn Total Preslia 46 | Lít | 2210 | 0 | 2210 | 208 |  | Trạm dầu bôi trơn quạt khói IDF; | 0 | Nguyễn Quang Đàm
3 | 1.31.53.023.VIE.00.000 | Dầu nhờn Total Preslia 46 | Lít | 2210 | 0 | 2210 | 90 |  | Dầu bôi trơn gối đỡ chặn bơm ngưng | 0 | Vũ Văn Tiến
4 | 1.31.53.022.VIE.00.000 | Dầu Total Preslia VG32 | Lít | 5436 | 5448 | 1652 | 208 |  | Bổ sung dầu bôi trơn tuabin chính, BFPT, bơm cấp điện | 4382 | Vũ Văn Tiến
5 | 1.31.53.022.VIE.00.000 | Dầu Total Preslia VG32 | Lít | 5436 | 3784 | 1652 | 0 |  | Châm bổ sung cho bồn dầu tuabin chính S2 | 4382 | Lê Quang Huy
6 | 1.41.44.082.VIE.00.000 | Dầu Total Azolla ZS46 | Lít | 715 | 559 | 156 | 60 |  | Dầu điều khiển Bypass LP-HP Tuabin | 559 | Vũ Văn Tiến
7 | 1.31.53.034.ENG.00.000 | Dầu Lanxess Turbofluid 46SJ; Quy cách: 230 kg/phuy | Kg | 720 | 1813 | 0 | 600 |  | Bổ sung dầu điều khiển thủy lực EH tuabin chỉnh và tuabin bơm cấp BFPT do mức dầu thấp | Không có dữ liệu | Vũ Văn Tiến
8 | 1.31.53.034.ENG.00.000 | Dầu Lanxess Turbofluid 46SJ; Quy cách: 230 kg/phuy | Kg | 720 | 1813 | 0 | 690 |  | Bổ sung dầu EH S2 Trả phiếu ứng ngày 23/4/2023 | Không có dữ liệu | Vũ Văn Tiến
9 | 1.41.44.044.SIN.00.000 | Dầu Shell Tellus S2 M68 | Lít | 660 | 209 | 451 | 209 |  | Trạm dầu thủy lực dẫn động xích cào thuyền xỉ Lò hơi |  | Nguyễn Quang Đàm
10 | 1.41.44.038.VIE.00.000 | Shell Tellus S2 MX46 | Lít | 927 | 680 | 247 | 1000 |  | Trạm dầu van bướm đầu thoát bơm tuần hoàn 2A | 1100 | Vũ Văn Tiến
11 | 1.41.44.056.VIE.00.000 | Nhớt thủy lực Shell Tellus S2 MX 46 | Lít | 418 | 30 | 388 | 100 |  | Bổ sung dầu thủy lực van bướm đầu thoát bơm hấp thụ Phan Minh Hải 100 lít | 190 | Phan Minh Hải
12 | 1.31.53.024.VIE.00.000 | Dầu Total Preslia VG68 | Lít | 1512 | 832 | 680 | 208 |  | Dầu bôi trơn quạt FDF, PAF, BF | 1076 | Nguyễn Quang Đàm
13 | 1.31.53.019.SIN.00.000 | Dầu Sinopec L-TSA46 | Lít | 1725 | 740 | 985 | 208 |  | Trạm dầu bôi trơn động cơ chính Máy nghiền, quạt gió chèn | 2703 | Nguyễn Quang Đàm
14 | 1.31.53.019.SIN.00.000 | Dầu Sinopec L-TSA46 | Lít | 1725 |  |  | 500 |  | Dầu bôi trơn gối đỡ chặn động cơ bơm hấp thụ FGD Phan Minh Hải 500 lít |  | Phan Minh Hải
15 | 1.31.53.026.SIN.00.000 | Dầu bôi trơn Shell Turbo T46 | Lít | 550 | 0 | 550 | 50 |  | Bôi trơn gỗi đỡ chặn động cơ bơm tuần hoàn | 0 | Vũ Văn Tiến
16 | 1.31.73.071.SIN.00.000 | Dầu Sinopec L-CKD 150; Singapore | Lít | 4081 | 1660 | 2421 | 208 |  | Hộp giảm tốc APH 1A; Trạm dầu LH/HP máy nghiền; HGT bơm rửa cao áp APH | 6843 | Nguyễn Quang Đàm
17 | 1.31.73.044.SIN.00.000 | Dầu Sinopec L-CKD 320 | Lít | 2178 | 480 | 1698 | 208 |  | Bổ sung hộp giảm tốc chính Máy nghiền | 0 | Nguyễn Quang Đàm Trần Trọng Tín (400lit)
18 | 1.31.53.049.USA.00.000 | Dầu Universal 1 HG Hydraulic | lít |  |  | 0 | 50 |  | Thay dầu HGT bơm định lượng hóa chất - hệ thống tái sinh hạt |  | Vũ Văn Tiến
19 | 1.31.73.044.SIN.00.000 | Dầu Sinopec L-CKD 320 | Lít | 2178 | 1200 | 978 | 400 |  | Trả phiếu: ứng dầu Trọng Tín, Văn Hưởng, Thanh Điền Ứng dầu ngày: 6/8; 4/9,22/9/2023 | 0
20 | 1.31.73.044.SIN.00.000 | Dầu Sinopec L-CKD 320 | Lít | 2178 | 1200 | 978 | 400 |  | Bổ sung và thay dầu hộp giảm tốc chính Máy nghiền ứng 400lit | 0 | Trần Trọng Tín (400lit)
21 | 1.41.84.020.CHN.01.000 | Dầu Máy Biến Áp T2 (kunlun KI25X 170kg) | Kg | 9530 | 3060 | 8000 | 1190 |  | Phục vụ tiểu tu tổ máy S1 | 2550 | Bùi Hoài Tâm
22 | 1.31.73.047.SIN.00.000 | Dầu Total Carter EP 680 | Lít | 1256 | 416 | 840 | 208 |  | Dầu bôi trơn gối chặn, gối dẫn hướng APH Lò hơi | 1210 | Nguyễn Quang Đàm
23 | 1.31.73.139.SIN.00.000 | Dầu Shell Omala S4 GXV 220 | Lít | 2400 | 229 | 2171 | 209 |  | Dầu bôi tởn HGT băng tải máy cấp than nguyên | 500 | Nguyễn Quang Đàm
24 | 1.41.44.073.VIE.00.000 | Shell Omala S2 GX 220 | Lít | 2318 | 2136 | 182 | 208 |  | Động cơ vần trục máy nghiền, HGT phân ly máy nghiền |  | Nguyễn Quang Đàm
25 | 1.31.73.125.VIE.00.000 | Shell Omala S2 G320 (GX320) | Lít | 257.9 | 65 | 192.9 | 60 |  | Dầu bôi trơn HGT bơm chân không bình ngưng |  | Vũ Văn Tiến
26 | 1.31.53.048.THA.00.000 | Shell Omala S2 GX1000 | Lít | 92 | 32 | 60 | 80 |  | Thay dầu gối đỡ chặn GGH FGD |  | Nguyễn Quang Đàm
27 | 1.31.73.041.CHN.00.000 1.31.73.073.SIN.00.000 | Dầu Sinopec L-DAB 100 | Lít | 0 | 0 | 0 | 100 |  | Thay dầu MNK phun dầu VRL |  | Nguyễn Quang Đàm
28 | 1.31.03.032.VIE.00.000 | Dầu Shell Rimula R4X 15W-40 | Lít | 662 | 0 | 662 | 50 |  | - Dầu bôi trơn cho động cơ MF Diezel | Không có dữ liệu | Lê Viết Châu
29 | 1.31.63.003.USA.00.000 | Nhớt làm mát máy nén khí Ultra coolant Ingersoll Rand | Lít | 2720 | 1200 | 1520 | 200 |  | Nhớt làm mát máy nén khí Ultra coolant Ingersoll Rand đề xuất bổ sung cho các mnk và thay cho MNK A,E | Không có dữ liệu | Bùi Hoài Tâm
30 | 1.51.05.179.ESP.00.000 | Mỡ bôi trơn Quakertek™ ALC-00HV, Colour: Black, Base oil, viscosity at 40°C, ASTM D-445, mm²/s: Aluminium, NLGT Grade: 00, Worked penetration 60 strokes ASTM D-217, 1/10mm: 405, | Kg | 22078 | 17760 | 4318 | 3000 |  | Đầu bôi trơn VRL của máy nghiền, | 9385 | Nguyễn Quang Đàm
31 | 1.31.73.046.VIE.00.000 | Dầu Total Carter EP 460 | Lít | 482.6 | 329 | 153.6 | 208 |  | Dầu bôi trơn HGT vòi thổi bụi Lò hơi. | 713 | Nguyễn Quang Đàm
II. VẬT TƯ LỌC DẦU NHỚT, LỌC NƯỚC | [5 empty] | 0
1 | 5.17.20.052.GER.00.000 | Lọc dầu mã P/N :92888262, Lọc dầu hồi trục vít máy nén khí | Cái | 92 | 39 | 53 | 10 |  | Thay cho MNK #3,J do đến thời gian thay thế | 8 | Lê Hoàng Qui
2 | 5.17.30.214.CHN.00.000 | Mã lọc: HYDAC - DFDK BH/HC 110 QAC 3 C11, Element filter type: 0110D003BN4HC Filtration rating: 03µm | Cái | 0 | 0 | 0 | 2 |  | Lõi Lọc dầu cấp trạm dầu bypass HP/LP - DH1 |  | Vũ Văn Tiến
3 | 5.17.30.236.GER.00.000 | Mã lọc: HYDAC - RFM BN/HC165 BD3C10 Element filter type: 0165R003BN4HC Filtration rating: 03µm NSX: HYDAC- Germany | Cái | 0 | 0 | 0 | 2 |  | Lõi Lọc dầu hồi trạm dầu bypass HP/LP - DH1 |  | Vũ Văn Tiến
4 | 5.17.30.215.CHN.00.000 | Mã bộ lọc: P/N HH8314F40KTXAM1 Mã lõi lọc: PALL - HC8314FKT39H Áp suất: 400psi | Cái | 0 | 0 | 0 | 2 |  | Lõi Lọc dầu chèn MF - DH1 |  | Vũ Văn Tiến
5 | 5.17.60.014.USA.00.000 | Lọc khí P/N: 39903265 | Cái | 28 | 10 | 18 | 3 |  | Lọc khí đầu vào máy nén khí Ingersoll Rand M250 và M350, người đề xuất Bùi Hoài Tâm thay cho MNK 1, 3, C do vận hành đến thời gian cần thay thế). | Không có dữ liệu | Bùi Hoài Tâm
6 | 5.17.20.051.USA.00.000 | Lọc tách dầu máy nén khí Ingersoll Rand, mã CCN 22219174 | Cái | 10 | 4 | 6 | 1 |  | Lọc tách dầu máy nén khí Ingersoll Rand M250, (mã CCN 22219174) thay cho MNK 3 vận hành đã đến thời gian thay thế.
7 | 5.17.60.014.USA.00.000 | Lọc khí đầu vào MNK (lọc dài) ( Mã VT: 39903265) | Cái | 28 | 10 | 18 | 1 |  | thay cho MNK D,E,G ( cảnh báo thay) | Không có dữ liệu | Bùi Hoài Tâm
8 | 5.17.20.065.CHN.00.000 | Lọc khí Sotras E7-44 (SM 9976), Filter element: Sotras, SM 9976, orking, pressure: 0.8MPa, Filtration Level: 1µm | Cái | 20 | 6 | 14 | 14 |  | Lọc khí bộ sấy Sotras SM 9976 thay cho bộ sấy A,B,A,E,F,I,J vận hành đến thời gian thay thế | 10 | Bùi Hoài Tâm
9 | 5.17.60.016.USA.01.000 | Lọc khí đầu vào MNK (lọc ngắn) ( Mã VT: 39903281) | Cái | 20 | 11 | 9 | 2 |  | Lọc khí đầu vào máy nén khí Ingersoll Rand M250 và M350, người đề xuất Bùi Hoài Tâm (thay cho MNK thay cho mnk A, C), vận hành đã đến thời gian thay thế. | 3 | Bùi Hoài Tâm
10 | 5.17.60.016.USA.01.000 | Lọc khí P/N 39903281 | Cái | 20 | 11 | 9 | 2 |  | Lọc khí đầu vào máy nén khí Ingersoll Rand M250 và M350, người đề xuất Bùi Hoài Tâm (thay cho MNK thay cho mnk 1A, C, G, H), vận hành đã đến thời gian thay thế. | 4 | Bùi Hoài Tâm
11 | 5.17.30.238.CHN.00.000 | Lõi lọc tách dầu; Filter element: SM9952, Working pressure: 0.8MPa, Filtration Level: 0.01µm, Remaining Oil Content: 0.01PPm, Capacity: 90m3/min, Differential pressure: < 0.3bar | Cái | 80 | 46 | 34 | 10 |  | Lõi lọc tách dầu bộ sấy khí nén điều khiển và tro bay thay cho bộ sấy 1,2,3,A,B,C,E,F,G,H,I,J do tới thời gian thay thế. | 2 | Bùi Hoài Tâm
12 | 5.17.80.218.CHN.00.000 | Lọc từ. Bộ lọc từ nam châm thanh. Nam châm Kích thước: D25x90mm. Lực từ: 8000- 9000 Gauss. Cố định một đầu trên thanh inox KT 25x180mm | Cái | 18 | 0 | 18 | 6 |  | Lọc từ đường dầu hồi trạm dầu LP/HP máy nghiền, quạt gió người đề xuất Nguyễn Quang Đàm | 0 | Nguyễn Quang Đàm
13 | 5.17.80.089.CHN.01.000 | Lõi lọc thủy lực cho bộ lọc dầu Duplex Filter 22PD; KT: 60x245mm | Cái | 80 | 0 | 80 | 6 |  | Lõi Lọc dầu điều khiển quạt PAF, FDF DH1, người đề xuất Nguyễn Quang Đàm | 0 | Nguyễn Quang Đàm
14 | 5.17.80.215.GER.00.000 | Lõi Lọc dầu thủy lực trạm dầu dẫn động xích cào SSC - DH1, Lõi lọc dầu thủy lực, Rexroth filter element 2.0130 H10XL-A00 0- M, Model R928022276, Filtration rating 10µm | Cái | 8 | 0 | 8 | 2 |  | Lõi Lọc dầu thủy lực trạm dầu dẫn động xích cào SSC - DH1, người đề xuất Nguyễn Quang Đàm |  | Nguyễn Quang Đàm
15 | 5.17.30.132.CHN.02.000 | Lõi lọc nhớt cho hệ thống APH, mã bộ lọc SPL-32 Oil Filter Mesh Disc - Inner diameter: 30mm - Outer diameter: 65mm - Rated Flow: 8m3/h - Materials: copper mesh - Precise: 400 mesh -Số lượng đĩa lọc trên mỗi bộ: 30 cái | Cái | 60 | 0 | 60 | 240 |  | Lõi Lọc dầu gối đỡ APH - DH1, người đề xuất Nguyễn Quang Đàm |  | Nguyễn Quang Đàm
16 | 5.17.30.216.CHN.00.000 | Lõi Lọc nước làm mát stator MF - DH1, Mã bộ lọc WFF-125-1, Mã lõi lọc MSL-125, Filtration rating: 05µm, Áp, suất làm việc 1.0MPa, Mỗi bộ có 31 lõi lọc | cái | 62 | 31 | 31 | 31 |  | Thay lọc chính bộ lọc nước stator máy phát S1
17 | 5.17.90.025.CHN.00.000 | Lõi lọc an toàn RO, 600 FlowPure-HF Cartridge Filter, Model: CRHFPP040500EC, Cấp lọc: 05µm | Cái | 624 | 0 | 624 | 54 |  | Lõi lọc an toàn RO1 - DH1 đã chuyển qua dùng loại 5um, không còn dùng loại này | 1815 | Phan Minh Hải
18 | 5.17.20.224.USA.02.000 | Lọc dầu, Filter Element type: HY-PRO ICB600524-A | Cái | 10 | 2 | 8 | 10 |  | Thay lọc tách axit máy lọc dầu EH |  | Đỗ Hiếu Liêm
19 | 5.17.20.225.USA.00.000 | Lõi lọc tinh tách cặn. Mã hiệu: HP107L18-1MV | Cái | 10 | 2 | 8 | 10 |  | Thay lọc tách cặn máy lọc dầu EH |  | Nguyễn Quang Đàm
20 | 5.17.20.238.USA.00.000 | Lọc gió, Filter Element type: HY-PRO HP76L4-12MB | Cái | 10 | 0 | 10 | 4 |  | Thay lọc máy lọc dầu EH |  | Vũ Văn Tiến
21 | 5.17.20.210.USA.01.000 | Lõi lọc tách dầu, Filter Element type: HY-PRO ATCF-1061 | Cái | 10 | 0 | 10 | 4 |  | Thay lọc máy lọc dầu EH |  | Vũ Văn Tiến
22 | 5.17.20.211.USA.00.000 | Lọc dầu, Filter Element type: VPATOF-51348 | Cái | 10 | 0 | 10 | 10 |  | Thay lọc máy lọc dầu EH |  | Vũ Văn Tiến
23 | 5.17.20.177.CHN.00.000 | Lõi lọc tách dầu. Vật liệu lọc: polypropylene kết hợp với vật liệu hấp thụ dầu; ĐK: ngoài Φ240mm, trong Φ60mm; Chiều cao: 1.000 mm; KT lỗ: 100 micro | Cái | 20 | 10 | 10 | 10 |  | Thay cho bộ phân ly dãy xử lý #2 hệ thống XL NTND |  | Kiều Minh Chí
24 | 5.17.20.095.CHN.01.000 | Model: KANG HUA WU-250x100FJ | Cái | 48 | 2 | 46 | 6 |  | Lõi Lọc dầu đầu hút bơm dầu LP mill DH1, người đề xuất Nguyễn Quang Đàm | 0 | Nguyễn Quang Đàm
25 | 5.17.20.043.CHN.01.000 5.17.30.260.CHN.00.000 | Lõi Lọc dầu, Model: SFX 240x20, Filtration rating: 20µm | Cái | 96 | 0 | 96 | 6 |  | Lõi Lọc dầu LP/HP Máy nghiền, người đề xuất Nguyễn Quang Đàm |  | Nguyễn Quang Đàm
26 | 5.17.20.081.CHN.00.000 | Bộ lọc dầu - Hydralic Filter P173789,H= 362mm,D= 121MM,d1=79mm,d2 = 86mm | Cái | 96 | 12 | 84 | 6 |  | Lọc dầu trạm dầu bôi trơn hộp giảm tốc chính Máy nghiền DH1, người đề xuất Nguyễn Quang Đàm |  | Nguyễn Quang Đàm
27 | 5.17.80.090.CHN.02.000 | Lõi lọc nhớt cho hệ thống PAF DH3, mã bộ lọc SGF-H160x20F, mã lõi lọc: LH0160D020BN3HC, cấp lọc 20mm | Cái | 0 | 0 | 0 | 5 |  | Lọc dầu bôi trơn quạt tăng áp FGD và lọc dầu bôi trơn quạt sục khí FGD | 29 | Phan Minh Hải
28 | 5.17.30.224.CHN.00.000 | Lõi Lọc dầu EH vào cơ cấu chấp hành cụm van tuabin chính DH1, Mã lọc: 0110D010BN3HC, Filtration rating: 10µm | cái | 0 | 0 | 0 | 10 |  | Lõi Lọc dầu EH vào cơ cấu chấp hành cụm van tuabin chính DH1, |  | Vũ Văn Tiến
29 | 5.17.80.095.CHN.01.000 | Lọc dầu điều khiển quạt tăng áp FGD - DH1, Model: SGF-H330x20, Filter element: LH0330D020BN3HC, Filtration rating: 20µm | Lõi | 6 | 0 | 6 | 4 |  | Lọc dầu điều khiển trạm dầu quạt tăng áp FGD, người để xuất Phan Minh hải | 6,00 | Phan Minh Hải
30 | 5.17.80.213.GER.00.000 | Loại lọc: Made By HYDAC, DF W/HC 160 TE 25C 11/B6(1305789), Factory No: F1321599, Year: 37(W)/13(Y) - Presure: 42Mpa, L: 02 | Lõi | 0 | 0 | 0 | 2 |  | Lọc đầu thoát bơm rửa HP GGH - DH1, người để xuất Phan Minh Hải | 0 | Phan Minh Hải
31 | 5.17.80.214.GER.00.000 | - Type: DF W/HC160TE25C11/-B6; - Filtration rating: 25µm - Presure: 42MPa; - T Max: 100 0C; - T Min: -10 0C | Cái | 8 | 0 | 8 | 2 |  | Lõi lọc đầu thoát bơm rửa HP GGH FGD - DH1, người để xuất Phan Minh Hải | 0 | Phan Minh Hải
32 | 5.17.30.217.CHN.00.000 | Mã bộ lọc: JIUJIANG 707- 97C1623FW25HF80DQ F06P Mã lõi lọc: QF9733W25HO7C -DQ Lưu lượng định mức: 1800L/min Kích thước lỗ lọc: 25μm Áp suất làm việc: 1.6MPa Cảnh báo chênh áp: 0.06MPa Áp suất mở van bypass: >0.07MPa Tổn thất áp suất qua lọc: <0.03MPa | cái | 0 | 0 | 0 | 2 |  | Lõi Lọc dầu bôi trơn BFPT - DH1 |  | Vũ Văn Tiến
33 | 5.17.30.131.GER.00.000 | Mã lọc: Element filter type: EATON - 300373 | cái | 3 | 0 | 3 | 2 |  | Lõi Lọc dầu bôi trơn bơm cấp điện |  | Vũ Văn Tiến
34 | 5.17.50.017.CHN.00.000 | Lõi lọc an toàn,Model: CRHFPP0402000NC,VL lọc: polypropylene,VL Oring: Buna-N,L: 1016mm, ĐK:152.4mm,Cấp lọc: 20 µm,Hãng:Membrane Solution | Cái | 624 | 55 | 569 | 0 |  | Lõi lọc an toàn RO1 - DH1, người để xuất Phan Minh Hải | 250 (tồn kho mã mới) | Phan Minh Hải
35 | 5.17.50.009.CHN.01.000 | Lõi lọc an toàn RO2-DH1, Lõi lọc an toàn CRHFPP040500NC VL, lọc: polypropylene,VL Oring: Buna-N, L: 1016mm, ĐK 152.4mm, Cấp lọc: 05µm | Cái | 148 | 126 | 22 | 30 |  | Lõi lọc an toàn RO1, RO2-DH1 | Không có dữ liệu | Bùi Hoài Tâm
36 | 5.17.90.026.CHN.00.000 | Lõi lọc an toàn RO, 600 FlowPure-HF Cartridge Filter, Model: CRHFPP040500NC, Cấp lọc: 05µm | Cái | 148 | 126 | 22 | 30 |  | Lõi lọc an toàn, RO1, RO2-DH1 | 325 | Bùi Hoài Tâm
37 | 5.17.20.065.CHN.00.000 | Lọc khí Sotras E7-44 (SM 9976), Filter element: Sotras, SM 9976, orking, pressure: 0.8MPa, Filtration Level: 1µm | Cái | 20 | 6 | 14 | 6 |  | Lọc khí bộ sấy Sotras SM 9976 thay cho bộ sấy 1,2,3 do tới thời gian thay thế | 4 | Bùi Hoài Tâm
38 | 5.17.80.212.CHN.00.000 | Lõi Lọc dầu trạm dầu bôi trơn điều khiển quạt PAF, FDF- DH1, Model: 22PD220QBT1KG161, Filter element: Parker-G01938Q, Filtration rating: 20µm | Cái | 12 | 4 | 8 | 6 |  | Lõi Lọc dầu trạm dầu bôi trơn quạt PAF, FDF, IDF DH1 |  | Nguyễn Quang Đàm
39 | 5.17.80.212.CZE.00.000 | Lõi lọc dầu, Pressure Filter Model SH 51003, Cho bộ lọc Model: 22PD220QBT1KG161, Filtration rating: 20µm | Cái | 32 | 0 | 32 | 4 |  | Lõi Lọc dầu trạm dầu bôi trơn quạt PAF, FDF, IDF DH1 |  | Nguyễn Quang Đàm
III. VẬT TƯ CHAI KHÍ, HẠT NHỰA, DẦU DO, HÓA CHẤT VÀ CÁC VẬT TƯ PHỤ KHÁC | [5 empty] | 0
1 | 1.26.86.107.VIE.00.000 | Bình khí N2 chuẩn; Nồng độ N2 99,999%; dung tích 10L; Áp suất khí 150 bar; NSX: Leeden Nox. | Chai | 40 | 92 | 0 | 40 |  | Thông thổi trạm điều chế H2, người đề xuất Lê Viết Châu Đề xuất phục vụ công tác thông thổi thổi cuộn dây stator Trả 7 chai cho Nguyên | 0 | Lê Viết Châu Chờ nhập kho trả phiếu tiếp
2 | 1.26.86.009.VIE.00.000 | Khí CO2 99.93% (nạp 22kg/chai), chai loại 40l | Chai | 260 | 53 | 207 | 40 |  | Thông thổi khí Máy phát | 4 | Vũ Văn Tiến
3 | 1.61.86.578.GER.00.000 | Hạt Cation (25 lít/bao) | Lít | 0 | 1765 | 0 | 750 |  | Bổ sung hạt HT tái sinh hạt nhựa
4 | 1.11.01.002.VIE.00.000 | Dầu diesel (DO) | Lít | 76275.6098 | 16000 | 60275.6098 | 200 |  | - Dầu DO MF Diezel, người đề xuất Lê Viết Châu | 900 | Lê Viết Châu
5 | 4.89.00.005.CHN.00.000 | Tấm thấm dầu Polypropylen; Kích thước: 41x46cm, dày 5mm; Màu sắc: màu trắng; Quy cách: 100 tấm/thùng | Tấm | 0 | 0 | 0 | 100 |  | Vệ sinh dầu đề xuất 100 tấm | Không có dữ liệu | Bùi Hoài Tâm
6 | 4.59.90.026.VIE.00.000 | Bi Nghiền than ĐK 50 | Kg | 815691.3326 | 399000 | 416691.3326 | 300000 |  | Bổ sung bi các máy nghiền | 239581 | Nguyễn Quang Đàm
7 | 4.94.80.285.VIE.00.000 | Vải lau màu | Kg | 0 | 350 | 0 | 100 |  | Vệ sinh thiết bị | 5379
8 | 8.95.80.006.VIE.00.000 | Bao tải loại 50kg | Cái | 30000 | 16000 | 14000 | 8000 |  | Phục vụ công tác trục vớt trứng nước và sứa biển tại BTHT DH1 | 15000
9 | 8.90.10.089.JPN.00.000 | Ủng cách điện Mã SP: YS-112-01-11, Điện áp thử nghiệm: 30kV/3 phút, Điện áp sử dụng 26.5kVSize: 31.0 | Đôi | 0 | 0 | 0 | 1 |  | Trả Phiếu cho Sơn Thái đã ứng | 1 | Sơn Thái
10 |  | can 20 lít | Cái | 0 | 0 | 0 | 10 |  | Đựng lại dầu đã thay
11 | 8.90.20.003.VIE.00.000 | Phao cứu sinh | Cái | 0 | 0 | 0 | 10 |  | Trả Phiếu Thái Ba Tài ứng | 30 | Thái Bá Tài
12 | 1.71.87.092.VIE.01.000 | Nạp lại bình bình chữa cháy MFZ4 | Kg | 0 | 0 | 0 | 350 |  | Trả Phiếu ứng diễn tập và 65 bình của Bảo
13 | 5.17.30.132.CHN.01.000 | Lọc dầu động cơ chính máy nghiền, loại máy nghiền MGS-4766, mã lọc: SPL-15 Oil Filter Mesh Disc- Inner diameter: 20mm- Outer diameter | Cái | 0 | 180 | 0 | 109 |  | Trả phiếu Đình Nam ứng
14 | 5.17.30.213.CHN.01.000 | Lõi lọc dầu, Model: DQ600KW25H1.0 | Cái | 0 | 0 | 0 | 5 |  | Vũ Văn Tiến ứng ngày 5/12/20224 | 20 | Vũ Văn Tiến YY3
15 | 4.31.69.051.VIE.00.000 | Dây rút nhựa trắng 4x200 (bịch 100 sợi) | Bịt | 0 | 0 | 0 | 10 |  | Máy nghiền sài cho cột mẫu than
16 | 1.11.01.002.VIE.00.000 | Dầu diesel (DO) | Lít | 76275.6098 | 0 | 76275.6098 | 3000 |  | - Dầu DO cho lò hơi phụ
17 | 1.61.06.038.VIE.00.000 | HCL 31% | Kg | 210344.5072 | 110447.682 | 99896.8252 | 20000 |  | - Cung cấp HT XLN, người đề xuất Bùi Hoài Tâm
18 | 1.61.26.003.VIE.00.000 | Sodium Hypochloride (NaClO 10%) lỏng | Kg | 70533.2133 | 40130.45 | 30402.7633 | 8000 |  | Cung cấp HT XLN, người đề xuất Bùi Hoài Tâm
19 | 1.61.16.008.VIE.00.000 | Natri Hidroxit (NaOH 32%) | Kg | 214379.598 | 119355.612 | 95023.986 | 14000 |  | Khử NOx, người đề xuất Bùi Hoài Tâm (800 tấn)
20 | 1.61.86.518.VIE.00.000 | Hoá chất- Ammonium hydroxite 20% P (NH4OH) | Kg | 0 | 0 | 0 | 6000 |  | - Cung cấp HT XLN thải
21 | 1.61.86.566.VIE.02.000 | PAC 12% lỏng, màu trắng hoặc vàng nhạt dùng cho xử lý nước cấp | Kg | 0 | 0 | 0 | 12000
22 | 1.61.16.003.VIE.00.000 | Hóa chất-Khí hóa lỏng (NH3) | Kg | 5937653.7398 | 3133824 | 2803829.7398 | 900000
23 | 3.52.01.264.AUT.00.000 | SITOP PSU300M 6EP1436-3BA10. SITOP PSU8200 24 V/20 A Stabilized power supply input: 3 AC 400-500 V output: 24 V DC/20 A | Cái | 0 |  |  | 1 |  | Tiểu tu hệ thống điều khiển Bypass HP |  | Nguyễn Khắc Bảo
24 | 3.50.91.714.AUT.00.000 | Bộ nguồn 24VDC model: Sitop PSU300S 6EP1436-2BA10; input: 3AC 400- 500V/1.2-lA/50-60Hz; output: DC24V/20A AMB; NSX: Siemens | Cái | 0 |  |  | 2 |  | Tiểu tu hệ thống điều khiển Bypass HP&LP |  | Nguyễn Khắc Bảo
25 | 4.94.68.008.VIE.00.000 | Đĩa DVD Maxell 4.7G (10 cái/ hộp) | Cái | 0 |  |  | 16 |  | Ghi dữ liệu hiệu suất |  | Nguyễn Khắc Bảo
26 | 3.80.89.527.CHN.02.000 | Bộ nguồn: - Type: PRO ECO3 120W 24V 5A; - Order No: 1469530000; - Version: Power supply; - Switch-mode power supply unit, 24V | Cái | 0 | 0 |  | 3 |  | SCTX hệ thống điều khiển PLC |  | Nguyễn Khắc Bảo
27 | 3.51.01.126.CHN.00.000 | PLC , Model: S7-200 CN, CPU 224 CN, AC/DC/RLY, Article number: 214-1BD23-0XB8 | Cái | 4 | 0 | 4 | 4 |  | Ngày 09/9/2024 Bảo VH1 ứng hêt số lượng
28 | 3.97.35.052.CHN.00.000 | Quạt hút SUNON DP200A; 220/240V AC- 50/60Hz; 0.14A; 120x120x38mm | Cái | 82 | 0 | 82 | 82 |  | Ngày 27/8/2024 Bảo VH1 ứng hết số lượng
29 | 8.90.10.070.VIE.01.000 | Ủng cách điện, Mã sản phẩm: UCD-02, Chất liệu: Cao su | Đôi | 2 | 0 | 2 | 2 |  | Phục vụ vận hành
30 | 8.90.80.258.VIE.00.000 | Dây vải phản quang 3M bản rộng 2,5cm, Chiều rộng: 2,5cm, Chất liệu: Vải phản quang | Cuộn | 30 | 0 | 30 | 30 |  | Phục vụ vận hành
31 | 8.90.80.259.VIE.00.000 | Dây cảnh báo màu vàng-đen, Cuộn rào cảnh báo vàng đen, Cuộn rào cảnh báo vàng đen; Chiều dài: 100 mét; Chiều cao: 80 mm; Chất liệu: nhựa PP; Màu sắc: Vàng đen, Số mặt In đều 2 mặt | Cuộn | 200 | 0 | 200 | 200 |  | Phục vụ vận hành
32 | 8.90.80.260.VIE.00.000 | Dây cảnh báo màu trắng-đỏ, Cuộn băng rào vùng làm việc, Chất liệu: nhựa PP, Màu sắc: Bảng nền trắng, chữ đỏ, Kích thước dài 100m, rộng 8cm | Cuộn | 200 | 0 | 200 | 200 |  | Trang bị tại cương vị phục vụ vận hành
33 | 8.90.20.031.VIE.00.000 | Rào chắn di động, chất liệu: combosite. Chiều cao: 1.200 mm, Chiều rộng kéo dãn: 2.500 mm, Màu sắc: Đỏ - trắng. | Cái | 40 | 0 | 40 | 40 |  | Trang bị tại cương vị phục vụ vận hành
34 | 3.06.20.005.VIE.00.000 | Giá đỡ bình khí công nghiệp, MODEL SG- G4B4L01, Loại 4 bình: Chiều dài: 1200mm, Chiều sâu: 300mm, Chiều cao: 1000mm | Cái | 5 | 0 | 5 | 10 |  | Trang bị tại cương vị phục vụ vận hành
35 | 3.70.01.329.CHN.00.000 | Quạt Hút Xách Tay Công Nghiệp, Model : STHC-30, Đường kính cánh : 300 (mm) | Cái | 4 | 0 | 4 | 4 |  | Phục vụ vận hành
36 | 8.65.84.064.CHN.00.000 | Súng đo nhiệt độ hồng ngoại model: Fluke 62 Max; Phạm vi nhiệt độ hồng ngoại: 550°C; NSX: Fluke | Cái | 4 | 0 | 4 | 4 |  | Trang bị tại cương vị phục vụ vận hành
37 | 8.75.80.093.CHN.00.000 | Máy đo khí độc cầm tay (Máy đo 4 loại khí tiêu chuẩn), Model: SKY3000-WH-M4, Loại máy đo khí cầm tay. Đo 4 loại khí: H2S, CO, O2, EX | Cái | 5 | 0 | 5 | 5 |  | Trang bị tại cương vị phục vụ vận hành
38 | 8.75.80.094.CHN.00.000 | Máy đo đơn khí (NH3), Model: MicMeta-WH-NH3, Dải đo: 0-100ppm; độ phân giải: 0.1ppm; Sensor và ic được nhập khẩu từ US | Cái | 1 | 0 | 1 | 1 |  | Trang bị tại cương vị phục vụ vận hành
39 | 8.75.80.095.CHN.00.000 | Máy đo đơn khí (NO), Model: MicMeta-WH-NO, Dải đo: 0-250ppm; độ phân giải: 0.1ppm; Sensor và ic được nhập khẩu từ US | Cái | 1 | 0 | 1 | 1 |  | Trang bị tại cương vị phục vụ vận hành
40 | 8.75.80.096.CHN.00.000 | Máy đo đơn khí (CO2), Model: SKY3000-WH-CO2, Dải đo: 0-100%VOL; độ phân giải: 0.01%VOL; Sensor và ic được nhập khẩu từ UK | Cái | 1 | 0 | 1 | 1 |  | Trang bị tại cương vị phục vụ vận hành
41 | 8.34.18.018.CHN.00.000 | Tời quay, Model: TR00530, Chiều dài cuộn dây: 30M bằng vật liệu thép không rỉ phi 4. Tải trọng làm việc: 250 Kg. Đáp ứng tiêu chuẩn: EN795:2012, EN363:2008,EN365:2004; Có hộp số trợ lực | Cái | 1 | 0 | 1 | 1 |  | Trang bị tại cương vị phục vụ vận hành
42 | 8.90.41.050.CHN.01.000 | Khẩu trang có màng lọc chống bụi, chống hóa chất | Cái | 0 | 1974 | 0 | 1000 |  | Trang bị tại phục vụ vận hành
43 | 3.96.40.423.CHN.00.000 | PIN VERTEXT STANDARD FNB-V134LI | Cái | 0 | 0 | 0 | 4 |  | CCDC | 4
44 | 8.32.92.075.CHN.00.000 | Bút thử điện 0-500v | Cái | 0 | 0 | 0 | 3 |  | CCDC | 3
45 | 8.32.92.365.CHN.00.000 | Bút thử điện Junsun | Cái | 0 | 0 | 0 | 40 |  | CCDC | 40
46 | 8.72.20.013.CHN.02.000 | Đế sạc cho bộ đàm Vertex Standard VX-451 | Cái | 0 | 0 | 0 | 2 |  | CCDC
47 | 8.72.20.070.CHN.02.000 | Ăngten máy bộ đàm Motorola XiR P3688 | Cái | 0 | 0 | 0 | 4 |  | CCDC | 4
48 | 8.72.20.070.MAS.02.000 | Ăng ten cho máy bộ đàm Motorola XiR P3688 | Bộ | 0 | 0 | 0 | 6 |  | CCDC | 6
49 | 8.72.20.078.CHN.01.000 | Ăng ten cho máy bộ đàm Vertex Standard ATU-16C, UHF 400-420 Mhz; NSX: Vertex | Cây | 0 | 0 | 0 | 3 |  | CCDC | 3
50 | 8.72.20.083.CHN.01.000 | Pin cho bộ đàm Motorola CP1668 | Cái | 0 | 0 | 0 | 2 |  | CCDC | 2
51 | 8.72.20.083.MAS.00.000 | Bộ đàm Motorala CP1668 | Cái | 0 | 0 | 0 | 3 |  | CCDC | 3
52 | 8.72.35.434.CHN.00.000 | ANTEN BỘ ĐÀM VERTEX STANDARD ATU-16C, Loại Anten: Xoắn, Chiều Dài: 14 Cm, Màu: Nâu | Cái | 0 | 0 | 0 | 6 |  | CCDC | 6
53 | 8.90.10.078.CHN.00.000 | Thảm cách điện hạ áp từ 1-10KV, Chất liệu cao su, Kích cỡ: 0.65m x 1m x 0,6 | Cái | 0 | 0 | 0 | 8 |  | CCDC | 8
54 | 8.88.01.154.CHN.80.000 | máy đánh bóng Rotobic 2000 or similar (Floor polisher)-CCDC DH3 | Cái | 0 | 0 | 0 | 1 |  | CCDC | 1
55 | 4.20.72.016.VIE.00.000 | Kính cường lực màu trắng trong, đường kính 70mm, dày 5mm, chịu nhiệt 150 độ C, áp lực 10Mpa | Cái | 0 | 0 | 0 | 20 |  | Vật tư tiêu hao | 20
56 | 4.25.01.241.VIE.01.000 | Sơn epoxy Jotun Jotamastic 90, Aluminium màu nhôm | Lít | 0 | 0 | 0 | 25 |  | Vật tư tiêu hao | 25
57 | 4.25.01.273.VIE.01.000 | Sơn chịu nhiệt Violet Dream, mã màu 4488 (chịu nhiệt độ trên 200 độ C) | Lít | 0 | 0 | 0 | 20 |  | Vật tư tiêu hao | 20
58 | 4.25.01.276.VIE.00.000 | Sơn dầu Jotun Alkyd Pilot II Màu đen | Lít | 0 | 0 | 0 | 40 |  | Vật tư tiêu hao | 40
59 | 4.25.01.279.VIE.00.000 | Sơn epoxy Jotun TANKGUARD HD Comp A, màu xám | Lít | 0 | 0 | 0 | 20 |  | Vật tư tiêu hao | 20
60 | 4.25.01.280.VIE.00.000 | Sơn epoxy Jotun TANKGUARD HD Comp B, màu xám | Lít | 0 | 0 | 0 | 20 |  | Vật tư tiêu hao | 20
61 | 4.25.01.315.VIE.00.000 | Sơn Jotamatic THM1602 | Lít | 0 | 0 | 0 | 50 |  | Vật tư tiêu hao | 50
62 | 4.25.03.099.VIE.00.000 | Sơn màu nhôm THM3691B | Lít | 0 | 0 | 0 | 120 |  | Vật tư tiêu hao | 1.2
63 | 4.25.23.050.VIE.00.000 | Sơn chống rỉ sét Expo Xám Lucky | Lít | 0 | 0 | 0 | 20 |  | Vật tư tiêu hao | 20
64 | 4.25.33.023.SIN.00.000 | Sơn chịu nhiệt. Seamaster 400 độ C, Quy cách: 5L/thùng | Lít | 0 | 0 | 0 | 5 |  | Vật tư tiêu hao | 5
65 | 4.25.23.019.VIE.00.000 | Sơn chóng rỉ Bạch Tuyết màu xám (3kg/thùng) | Kg | 0 | 0 | 0 | 120 |  | Sơn bảo dưỡng thiết bị
66 | 8.35.85.152.VIE.00.000 | Sủi cạo sơn cán gỗ. bản 50mm | Cái | 0 |  | 0 | 30 |  | phục vụ sơn bảo dưỡng
67 | 8.35.65.155.VIE.02.000 | Cọ lăn sơn 21cm | Cái | 0 | 20 | 0 | 20 |  | Sơn bảo dưỡng thiết bị
68 | 8.88.01.147.CHN.68.000 | Tuốc nơ vít (Phillips Stumpy Screwdriver No.2)-CCDC DH3 | Cái | 0 | 0 | 0 | 5 |  | CCDC phục vụ công tác vận hành | 5 | Vũ Văn Tiến
69 | 8.88.01.147.CHN.70.000 | Tuốc nơ vít philip (Offset Screwdriver ‑ 150mm Phillips No. 1 and 2 Tips)-CCDC DH3 | Cái | 0 | 0 | 0 | 5 |  | CCDC phục vụ công tác vận hành | 5 | Vũ Văn Tiến
70 | 8.88.01.147.CHN.81.000 | Tuốc nơ vít ngắn (Stumpy Phillips Screwdriver)-CCDC DH3 | Cái | 0 | 0 | 0 | 4 |  | CCDC phục vụ công tác vận hành | 4 | Vũ Văn Tiến
Note on H137: Author: 4 cái
Note on I137: Author: 4 cái
Note on K137: Author: 4 cái
Note on H139: Author: 40 cây
Note on I139: Author: 40 cây
Note on K139: Author: 40 cây
Note on H141: Author: 4 cái
Note on I141: Author: 4 cái
Note on K141: Author: 4 cái
Note on H142: Author: 6 cái
Note on I142: Author: 6 cái
Note on K142: Author: 6 cái
Note on H143: Author: 3 cái
Note on I143: Author: 3 cái
Note on K143: Author: 3 cái
Note on H144: Author: 2 cái
Note on I144: Author: 2 cái
Note on K144: Author: 2 cái
Note on H145: Author: 3 cái
Note on I145: Author: 3 cái
Note on K145: Author: 3 cái
Note on H146: Author: 6
Note on I146: Author: 6
Note on K146: Author: 6
Note on H147: Author: 8
Note on I147: Author: 8
Note on K147: Author: 8
Note on H148: Author: 1
Note on I148: Author: 1
Note on K148: Author: 1

## Tháng 11.2024 (hidden)
CÔNG TY NHIỆT ĐIỆN DUYÊN HẢI
PHÂN XƯỞNG VẬN HÀNH 1
Họ tên người nhận hàng:
Theo...........................số ...............ngày ....tháng ....năm .....của ................................
Lý do xuất kho: Phục vục công tác vận hành NMNĐ DH1 (SXKD 2019 – DH1)
Xuất tại kho:
CÔNG TY NHIỆT ĐIỆN DUYÊN HẢI | [8 empty] | QLVT.20
PHÂN XƯỞNG VẬN HÀNH 1
Số: 11VH1
BIỂU TỔNG HỢP NHU CẦU VẬT TƯ THIẾT BỊ SCTX
THÁNG 11 NĂM 2024
| Phân xưởng Vận hành 1 | [7 empty] | Dầu LCKD: 200LIT/PHUY
| Theo kế hoạch sửa chữa Tháng 11 năm 2024 | [7 empty] | Dầu total: 208l/phuy
Dầu sell: 209l/phuy
STT | MÃ VẬT TƯ | TÊN QUY CÁCH VẬT TƯ | ĐVT | Kế hoạch trong năm | Luỹ kế số lượng đã sử dụng | Số lượng còn lại so với kế hoạc năm | Số lượng yêu cầu trong tháng | Số lượng tồn kho | Mục đích, vị trí sử dụng | Tồn tại kho P.KHVT (tính tới ngày 15 của tháng hiện tại) | Người đề xuất
I. VẬT TƯ DẦU NHỚT BÔI TRƠN
1 | 1.31.53.023.VIE.00.000 | Dầu nhờn Total Preslia 46 | Lít | 2210 | 0 | 2210 | 30 |  | - Dầu bôi trơn gối đỡ cho các bơm, bổ sung cho khớp nối bơm XLNHH, XLNT | Không có dữ liệu | Bùi Hoài Tâm
2 | 1.31.53.023.VIE.00.000 | Dầu nhờn Total Preslia 46 | Lít | 2210 | 0 | 2210 | 208 |  | Trạm dầu bôi trơn quạt khói IDF; | 0 | Nguyễn Quang Đàm
3 | 1.31.53.023.VIE.00.000 | Dầu nhờn Total Preslia 46 | Lít | 2210 | 0 | 2210 | 208 |  | Dầu bôi trơn gối đỡ chặn bơm ngưng | 0 | Vũ Văn Tiến
4 | 1.31.53.022.VIE.00.000 | Dầu Total Preslia VG32 | Lít | 5436 | 3784 | 1652 | 832 |  | Bổ sung dầu bôi trơn tuabin chính, BFPT, bơm cấp điện | 4382 | Vũ Văn Tiến
5 | 1.31.53.022.VIE.00.000 | Dầu Total Preslia VG32 | Lít | 5436 | 3784 | 1652 | 832 |  | Châm bổ sung cho bồn dầu tuabin chính S2 | 4382 | Lê Quang Huy
6 | 1.41.44.082.VIE.00.000 | Dầu Total Azolla ZS46 | Lít | 715 | 0 | 715 | 650 |  | Dầu điều khiển Bypass LP-HP Tuabin | 559 | Vũ Văn Tiến
7 | 1.31.53.034.ENG.00.000 | Dầu Lanxess Turbofluid 46SJ; Quy cách: 230 kg/phuy | Kg | 720 | 1813 | -1093 | 460 |  | Bổ sung dầu điều khiển thủy lực EH tuabin chỉnh và tuabin bơm cấp BFPT do mức dầu thấp | Không có dữ liệu | Vũ Văn Tiến
8 | 1.31.53.034.ENG.00.000 | Dầu Lanxess Turbofluid 46SJ; Quy cách: 230 kg/phuy | Kg | 720 | 1813 | -1093 | 690 |  | Bổ sung dầu EH S2 Trả phiếu ứng ngày 23/4/2023 | Không có dữ liệu | Vũ Văn Tiến
9 | 1.41.44.044.SIN.00.000 | Dầu Shell Tellus S2 M68 | Lít | 660 | 0 | 660 | 660 |  | Trạm dầu thủy lực dẫn động xích cào thuyền xỉ Lò hơi |  | Nguyễn Quang Đàm
10 | 1.41.44.044.SIN.00.000 | Dầu Shell Tellus S2 M68 | Lít | 660 | 0 | 660 | 209 |  | Thay dầu thủy lực trạm dầu băng cào thuyền xỉ S2 |  | Kim Duy Tính
11 | 1.41.44.038.VIE.00.000 | Shell Tellus S2 MX46 | Lít | 927 | 680 | 247 | 1000 |  | Bổ sung dầu thủy lực van bướm đầu thoát bơm hấp thụ, van bướm đầu thoát bơm tuần hoàn. | 1100 | Vũ Văn Tiến
12 | 1.41.44.056.VIE.00.000 | Nhớt thủy lực Shell Tellus S2 MX 46 | Lít | 418 | 30 | 388 | 40 |  | Bổ sung dầu thủy lực van bướm đầu thoát bơm hấp thụ Phan Minh Hải 20 lít/ tổ máy | 190 | Nguyễn Quang Đàm
13 | 1.31.53.024.VIE.00.000 | Dầu Total Preslia VG68 | Lít | 1512 | 832 | 680 | 208 |  | Dầu bôi trơn quạt FDF, PAF, BF | 1076 | Nguyễn Quang Đàm
14 | 1.31.53.019.SIN.00.000 | Dầu Sinopec L-TSA46 | Lít | 1725 | 740 | 985 | 658 |  | Thay dầu trạm dầu bôi trơn động cơ chính Máy nghiền, quạt gió chèn | 2703 | Nguyễn Quang Đàm
15 | 1.31.53.026.SIN.00.000 | Dầu bôi trơn Shell Turbo T46 | Lít | 550 | 0 | 550 | 50 |  | Bôi trơn gỗi đỡ chặn động cơ bơm tuần hoàn | 0 | Vũ Văn Tiến
16 | 1.31.73.071.SIN.00.000 | Dầu Sinopec L-CKD 150; Singapore | Lít | 4081 | 1660 | 2421 | 3800 |  | Hộp giảm tốc APH 1A; Trạm dầu LH/HP máy nghiền; HGT bơm rửa cao áp APH | 6843 | Nguyễn Quang Đàm
17 | 1.31.73.044.SIN.00.000 | Dầu Sinopec L-CKD 320 | Lít | 2178 | 480 | 1698 | 1400 |  | Bổ sung và thay dầu hộp giảm tốc chính Máy nghiền | 0 | Nguyễn Quang Đàm Trần Trọng Tín (400lit)
18 | 1.31.53.049.USA.00.000 | Dầu Universal 1 HG Hydraulic | lít |  |  | 0 | 50 |  | Thay dầu HGT bơm định lượng hóa chất - hệ thống tái sinh hạt
19 | 1.31.73.044.SIN.00.000 | Dầu Sinopec L-CKD 320 | Lít | 2178 | 1200 | 978 | 400 |  | Trả phiếu: ứng dầu Trọng Tín, Văn Hưởng, Thanh Điền Ứng dầu ngày: 6/8; 4/9,22/9/2023 | 0
20 | 1.31.73.044.SIN.00.000 | Dầu Sinopec L-CKD 320 | Lít | 2178 | 1200 | 978 | 400 |  | Bổ sung và thay dầu hộp giảm tốc chính Máy nghiền ứng 400lit | 0 | Trần Trọng Tín (400lit)
21 | 1.41.84.020.CHN.01.000 | Dầu Máy Biến Áp T2 (kunlun KI25X 170kg) | Kg | 9530 | 1530 | 8000 | 2890 |  | Lọc và bổ sung dầu cho OLTC MBA T2 | 2550 | Huỳnh Duy Luân
22 | 1.31.73.047.SIN.00.000 | Dầu Total Carter EP 680 | Lít | 1256 | 416 | 840 | 852 |  | Dầu bôi trơn gối chặn, gối dẫn hướng APH Lò hơi | 1210 | Nguyễn Quang Đàm
23 | 1.31.73.139.SIN.00.000 | Dầu Shell Omala S4 GXV 220 | Lít | 2400 | 229 | 2171 | 209 |  | Dầu bôi tởn HGT băng tải máy cấp than nguyên | 500 | Nguyễn Quang Đàm
24 | 1.41.44.073.VIE.00.000 | Shell Omala S2 GX 220 | Lít | 2318 | 2116 | 202 | 1703 |  | Động cơ vần trục máy nghiền, HGT phân ly máy nghiền ( Tín ứng 20lit) |  | Nguyễn Quang Đàm
25 | 1.31.73.125.VIE.00.000 | Shell Omala S2 G320 (GX320) | Lít | 257.9 | 65 | 192.9 | 500 |  | Thay dầu bơm chân không bình ngưng |  | Vũ Văn Tiến
26 | 1.31.53.048.THA.00.000 | Shell Omala S2 GX1000 | Lít | 92 | 32 | 60 | 80 |  | Thay dầu gối đỡ chặn GGH FGD |  | Nguyễn Quang Đàm
27 | 1.31.73.041.CHN.00.000 1.31.73.073.SIN.00.000 | Dầu Sinopec L-DAB 100 | Lít | 0 | 0 | 0 | 100 |  | Thay dầu MNK phun dầu VRL |  | Nguyễn Quang Đàm
28 | 1.31.03.032.VIE.00.000 | Dầu Shell Rimula R4X 15W-40 | Lít | 662 | 0 | 662 | 600 |  | Thay cho diesel S1, S2, diesel PCCC | Không có dữ liệu | Lê Viết Châu
29 | 1.31.63.003.USA.00.000 | Nhớt làm mát máy nén khí Ultra coolant Ingersoll Rand | Lít | 2720 | 1200 | 1520 | 200 |  | Nhớt làm mát máy nén khí Ultra coolant Ingersoll Rand đề xuất bổ sung cho các mnk và thay cho MNK A,E | Không có dữ liệu | Bùi Hoài Tâm
30 | 1.51.05.179.ESP.00.000 | Mỡ bôi trơn Quakertek™ ALC-00HV, Colour: Black, Base oil, viscosity at 40°C, ASTM D-445, mm²/s: Aluminium, NLGT Grade: 00, Worked penetration 60 strokes ASTM D-217, 1/10mm: 405, | Kg | 22078 | 16455 | 5623 | 3000 |  | Đầu bôi trơn VRL của máy nghiền, | 9385 | Nguyễn Quang Đàm
31 | 1.31.73.046.VIE.00.000 | Dầu Total Carter EP 460 | Lít | 482.6 | 329 | 153.6 | 208 |  | Dầu bôi trơn HGT vòi thổi bụi Lò hơi. | 713 | Nguyễn Quang Đàm
II. VẬT TƯ LỌC DẦU NHỚT, LỌC NƯỚC | [5 empty] | 0
1 | 5.17.20.052.GER.00.000 | Lọc dầu mã P/N :92888262, Lọc dầu hồi trục vít máy nén khí | Cái | 92 | 39 | 53 | 10 |  | Thay cho MNK #3,J do đến thời gian thay thế | 8 | Lê Hoàng Qui
2 | 5.17.30.214.CHN.00.000 | Mã lọc: HYDAC - DFDK BH/HC 110 QAC 3 C11, Element filter type: 0110D003BN4HC Filtration rating: 03µm | Cái | 0 | 0 | 0 | 2 |  | Lõi Lọc dầu cấp trạm dầu bypass HP/LP - DH1 |  | Vũ Văn Tiến
3 | 5.17.30.236.GER.00.000 | Mã lọc: HYDAC - RFM BN/HC165 BD3C10 Element filter type: 0165R003BN4HC Filtration rating: 03µm NSX: HYDAC- Germany | Cái | 0 | 0 | 0 | 2 |  | Lõi Lọc dầu hồi trạm dầu bypass HP/LP - DH1 |  | Vũ Văn Tiến
4 | 5.17.30.215.CHN.00.000 | Mã bộ lọc: P/N HH8314F40KTXAM1 Mã lõi lọc: PALL - HC8314FKT39H Áp suất: 400psi | Cái | 0 | 0 | 0 | 2 |  | Lõi Lọc dầu chèn MF - DH1 |  | Vũ Văn Tiến
5 | 5.17.60.014.USA.00.000 | Lọc khí P/N: 39903265 | Cái | 28 | 10 | 18 | 5 |  | Lọc khí đầu vào máy nén khí Ingersoll Rand M250 và M350, người đề xuất Bùi Hoài Tâm thay cho MNK 1, A, C, G, H do vận hành đến thời gian cần thay thế). | Không có dữ liệu | Bùi Hoài Tâm
6 | 5.17.60.014.USA.00.000 | Lọc khí đầu vào MNK (lọc dài) ( Mã VT: 39903265) | Cái | 28 | 10 | 18 | 1 |  | thay cho MNK D,E,G ( cảnh báo thay) | Không có dữ liệu | Bùi Hoài Tâm
7 | 5.17.20.065.CHN.00.000 | Lọc khí Sotras E7-44 (SM 9976), Filter element: Sotras, SM 9976, orking, pressure: 0.8MPa, Filtration Level: 1µm | Cái | 20 | 6 | 14 | 6 |  | Lọc khí bộ sấy Sotras SM 9976 thay cho bộ sấy 1,2,3 do tới thời gian thay thế | 10
8 | 5.17.60.016.USA.01.000 | Lọc khí đầu vào MNK (lọc ngắn) ( Mã VT: 39903281) | Cái | 20 | 11 | 9 | 2 |  | thay cho MNK D,E,G ( cảnh báo thay) Thay cho MNK D ( cảnh | 3 | Bùi Hoài Tâm
9 | 5.17.60.016.USA.01.000 | Lọc khí P/N 39903281 | Cái | 20 | 11 | 9 | 2 |  | Lọc khí đầu vào máy nén khí Ingersoll Rand M250 và M350, người đề xuất Bùi Hoài Tâm (thay cho MNK thay cho mnk 1A, C, G, H), vận hành đã đến thời gian thay thế. | 4 | Bùi Hoài Tâm
10 | 5.17.30.238.CHN.00.000 | Lõi lọc tách dầu; Filter element: SM9952, Working pressure: 0.8MPa, Filtration Level: 0.01µm, Remaining Oil Content: 0.01PPm, Capacity: 90m3/min, Differential pressure: < 0.3bar | Cái | 80 | 46 | 34 | 10 |  | Lõi lọc tách dầu bộ sấy khí nén điều khiển và tro bay thay cho bộ sấy 1,2,3,A,B,C,E,F,G,H,I,J do tới thời gian thay thế. | 2 | Bùi Hoài Tâm
11 | 5.17.80.218.CHN.00.000 | Lọc từ. Bộ lọc từ nam châm thanh. Nam châm Kích thước: D25x90mm. Lực từ: 8000- 9000 Gauss. Cố định một đầu trên thanh inox KT 25x180mm | Cái | 18 | 0 | 18 | 6 |  | Lọc từ đường dầu hồi trạm dầu LP/HP máy nghiền, quạt gió người đề xuất Nguyễn Quang Đàm | 0 | Nguyễn Quang Đàm
12 | 5.17.80.089.CHN.01.000 | Lõi lọc thủy lực cho bộ lọc dầu Duplex Filter 22PD; KT: 60x245mm | Cái | 80 | 0 | 80 | 6 |  | Lõi Lọc dầu điều khiển quạt PAF, FDF DH1, người đề xuất Nguyễn Quang Đàm | 0 | Nguyễn Quang Đàm
13 | 5.17.80.215.GER.00.000 | Lõi Lọc dầu thủy lực trạm dầu dẫn động xích cào SSC - DH1, Lõi lọc dầu thủy lực, Rexroth filter element 2.0130 H10XL-A00 0- M, Model R928022276, Filtration rating 10µm | Cái | 8 | 0 | 8 | 2 |  | Lõi Lọc dầu thủy lực trạm dầu dẫn động xích cào SSC - DH1, người đề xuất Nguyễn Quang Đàm |  | Nguyễn Quang Đàm
14 | 5.17.20.095.CHN.01.000 | Model: KANG HUA WU-250x100FJ | Cái | 48 | 2 | 46 | 6 |  | Lõi Lọc dầu đầu hút bơm dầu LP mill DH1, người đề xuất Nguyễn Quang Đàm | 0 | Nguyễn Quang Đàm
15 | 5.17.20.043.CHN.01.000 5.17.30.260.CHN.00.000 | Lõi Lọc dầu, Model: SFX 240x20, Filtration rating: 20µm | Cái | 96 | 0 | 96 | 6 |  | Lõi Lọc dầu LP/HP Máy nghiền, người đề xuất Nguyễn Quang Đàm |  | Nguyễn Quang Đàm
16 | 5.17.30.132.CHN.02.000 | Lõi lọc nhớt cho hệ thống APH, mã bộ lọc SPL-32 Oil Filter Mesh Disc - Inner diameter: 30mm - Outer diameter: 65mm - Rated Flow: 8m3/h - Materials: copper mesh - Precise: 400 mesh -Số lượng đĩa lọc trên mỗi bộ: 30 cái | Cái | 60 | 0 | 60 | 240 |  | Lõi Lọc dầu gối đỡ APH - DH1, người đề xuất Nguyễn Quang Đàm |  | Nguyễn Quang Đàm
17 | 5.17.20.081.CHN.00.000 | Bộ lọc dầu - Hydralic Filter P173789,H= 362mm,D= 121MM,d1=79mm,d2 = 86mm | Cái | 96 | 12 | 84 | 12 |  | Lọc dầu trạm dầu bôi trơn hộp giảm tốc chính Máy nghiền DH1, người đề xuất Nguyễn Quang Đàm |  | Nguyễn Quang Đàm
18 | 5.17.80.090.CHN.02.000 | Lõi lọc nhớt cho hệ thống PAF DH3, mã bộ lọc SGF-H160x20F, mã lõi lọc: LH0160D020BN3HC, cấp lọc 20mm | Cái | 0 | 0 | 0 | 5 |  | Lọc dầu bôi trơn quạt tăng áp FGD và lọc dầu bôi trơn quạt sục khí FGD | 29 | Phan Minh Hải
19 | 5.17.30.224.CHN.00.000 | Lõi Lọc dầu EH vào cơ cấu chấp hành cụm van tuabin chính DH1, Mã lọc: 0110D010BN3HC, Filtration rating: 10µm | cái | 0 | 0 | 0 | 10 |  | Lõi Lọc dầu EH vào cơ cấu chấp hành cụm van tuabin chính DH1,
20 | 5.17.80.095.CHN.01.000 | Lọc dầu điều khiển quạt tăng áp FGD - DH1, Model: SGF-H330x20, Filter element: LH0330D020BN3HC, Filtration rating: 20µm | Lõi | 6 | 0 | 6 | 4 |  | Lọc dầu điều khiển trạm dầu quạt tăng áp FGD, người để xuất Phan Minh hải | 6,00 | Phan Minh Hải
21 | 5.17.80.213.GER.00.000 | Loại lọc: Made By HYDAC, DF W/HC 160 TE 25C 11/B6(1305789), Factory No: F1321599, Year: 37(W)/13(Y) - Presure: 42Mpa, L: 02 | Lõi | 0 | 0 | 0 | 2 |  | Lọc đầu thoát bơm rửa HP GGH - DH1, người để xuất Phan Minh Hải | 0 | Phan Minh Hải
22 | 5.17.80.214.GER.00.000 | - Type: DF W/HC160TE25C11/-B6; - Filtration rating: 25µm - Presure: 42MPa; - T Max: 100 0C; - T Min: -10 0C | Cái | 8 | 0 | 8 | 2 |  | Lõi lọc đầu thoát bơm rửa HP GGH FGD - DH1, người để xuất Phan Minh Hải | 0 | Phan Minh Hải
23 | 5.17.30.217.CHN.00.000 | Mã bộ lọc: JIUJIANG 707- 97C1623FW25HF80DQ F06P Mã lõi lọc: QF9733W25HO7C -DQ Lưu lượng định mức: 1800L/min Kích thước lỗ lọc: 25μm Áp suất làm việc: 1.6MPa Cảnh báo chênh áp: 0.06MPa Áp suất mở van bypass: >0.07MPa Tổn thất áp suất qua lọc: <0.03MPa | cái | 0 | 0 | 0 | 2 |  | Lõi Lọc dầu bôi trơn BFPT - DH1
24 | 5.17.30.131.GER.00.000 | Mã lọc: Element filter type: EATON - 300373 | cái | 3 | 0 | 3 | 2 |  | Lõi Lọc dầu bôi trơn bơm cấp điện
25 | 5.17.30.216.CHN.00.000 | Lõi Lọc nước làm mát stator MF - DH1, Mã bộ lọc WFF-125-1, Mã lõi lọc MSL-125, Filtration rating: 05µm, Áp, suất làm việc 1.0MPa, Mỗi bộ có 31 lõi lọc | cái | 62 | 31 | 31 | 31 |  | Thay lọc chính bộ lọc nước stator máy phát S1
26 | 5.17.50.017.CHN.00.000 | Lõi lọc an toàn,Model: CRHFPP0402000NC,VL lọc: polypropylene,VL Oring: Buna-N,L: 1016mm, ĐK:152.4mm,Cấp lọc: 20 µm,Hãng:Membrane Solution | Cái | 624 | 60 | 564 | 0 |  | Lõi lọc an toàn RO1 - DH1, người để xuất Phan Minh Hải | 250 (tồn kho mã mới) | Phan Minh Hải
27 | 5.17.90.025.CHN.00.000 | Lõi lọc an toàn RO, 600 FlowPure-HF Cartridge Filter, Model: CRHFPP040500EC, Cấp lọc: 05µm | Cái | 624 | 0 | 624 | 54 |  | Lõi lọc an toàn RO1 - DH1 đã chuyển qua dùng loại 5um, không còn dùng loại này | 1815 | Phan Minh Hải
28 | 5.17.50.009.CHN.01.000 | Lõi lọc an toàn RO2-DH1, Lõi lọc an toàn CRHFPP040500NC VL, lọc: polypropylene,VL Oring: Buna-N, L: 1016mm, ĐK 152.4mm, Cấp lọc: 05µm | Cái | 148 | 126 | 22 | 58 |  | Lõi lọc an toàn RO1, RO2-DH1 | Không có dữ liệu | Bùi Hoài Tâm
29 | 5.17.90.026.CHN.00.000 | Lõi lọc an toàn RO, 600 FlowPure-HF Cartridge Filter, Model: CRHFPP040500NC, Cấp lọc: 05µm | Cái | 148 | 0 | 148 | 16 |  | Lõi lọc an toàn, RO1, RO2-DH1 | 325 | Bùi Hoài Tâm
30 | 5.17.20.224.USA.02.000 | Lọc dầu, Filter Element type: HY-PRO ICB600524-A | Cái | 10 | 2 | 8 | 10 |  | Thay lọc tách axit máy lọc dầu EH |  | Đỗ Hiếu Liêm
31 | 5.17.20.225.USA.00.000 | Lõi lọc tinh tách cặn. Mã hiệu: HP107L18-1MV | Cái | 10 | 2 | 8 | 10 |  | Thay lọc tách cặn máy lọc dầu EH |  | Nguyễn Quang Đàm
32 | 5.17.20.238.USA.00.000 | Lọc gió, Filter Element type: HY-PRO HP76L4-12MB | Cái | 10 | 0 | 10 | 4 |  | Thay lọc máy lọc dầu EH |  | Vũ Văn Tiến
33 | 5.17.20.210.USA.01.000 | Lõi lọc tách dầu, Filter Element type: HY-PRO ATCF-1061 | Cái | 10 | 0 | 10 | 4 |  | Thay lọc máy lọc dầu EH |  | Vũ Văn Tiến
34 | 5.17.20.211.USA.00.000 | Lọc dầu, Filter Element type: VPATOF-51348 | Cái | 10 | 0 | 10 | 10 |  | Thay lọc máy lọc dầu EH |  | Vũ Văn Tiến
35 | 5.17.20.065.CHN.00.000 | Lọc khí Sotras E7-44 (SM 9976), Filter element: Sotras, SM 9976, orking, pressure: 0.8MPa, Filtration Level: 1µm | Cái | 20 | 6 | 14 | 6 |  | Lọc khí bộ sấy Sotras SM 9976 thay cho bộ sấy 1,2,3 do tới thời gian thay thế | 4 | Bùi Hoài Tâm
36 | 5.17.80.212.CHN.00.000 | Lõi Lọc dầu trạm dầu bôi trơn điều khiển quạt PAF, FDF- DH1, Model: 22PD220QBT1KG161, Filter element: Parker-G01938Q, Filtration rating: 20µm | Cái | 12 | 4 | 8 | 6 |  | Lõi Lọc dầu trạm dầu bôi trơn quạt PAF, FDF, IDF DH1 |  | Nguyễn Quang Đàm
37 | 5.17.80.212.CZE.00.000 | Lõi lọc dầu, Pressure Filter Model SH 51003, Cho bộ lọc Model: 22PD220QBT1KG161, Filtration rating: 20µm | Cái | 32 | 0 | 32 | 0 |  | Lõi Lọc dầu trạm dầu bôi trơn quạt PAF, FDF, IDF DH1 |  | Nguyễn Quang Đàm
38 | 5.17.20.177.CHN.00.000 | Lõi lọc tách dầu. Vật liệu lọc: polypropylene kết hợp với vật liệu hấp thụ dầu; ĐK: ngoài Φ240mm, trong Φ60mm; Chiều cao: 1.000 mm; KT lỗ: 100 micro | Cái | 20 | 0 | 20 | 10 |  | Thay cho bộ phân ly dãy xử lý #2 hệ thống XL NTND |  | Kiều Minh Chí
III. VẬT TƯ CHAI KHÍ, HẠT NHỰA, DẦU DO, HÓA CHẤT VÀ CÁC VẬT TƯ PHỤ KHÁC | [5 empty] | 0
1 | 1.26.86.107.VIE.00.000 | Bình khí N2 chuẩn; Nồng độ N2 99,999%; dung tích 10L; Áp suất khí 150 bar; NSX: Leeden Nox. | Chai | 40 | 22 | 18 | 70 |  | Thông thổi trạm điều chế H2, người đề xuất Lê Viết Châu Đề xuất phục vụ công tác thông thổi thổi cuộn dây stator | 0 | Lê Viết Châu Chờ nhập kho trả phiếu tiếp
2 | 1.26.86.009.VIE.00.000 | Khí CO2 99.93% (nạp 22kg/chai), chai loại 40l | Chai | 260 | 0 | 260 | 100 |  | Thông thổi khí Máy phát | 4 | Vũ Văn Tiến
3 | 1.61.86.578.GER.00.000 | Hạt Cation (25 lít/bao) | Lít | 0 | 700 | -700 | 750 |  | Bổ sung hạt HT tái sinh hạt nhựa
4 | 1.11.01.002.VIE.00.000 | Dầu diesel (DO) | Lít | 76275.6098 | 14000 | 62275.6098 | 200 |  | - Dầu DO MF Diezel, người đề xuất Lê Viết Châu (200 lít) | 900 | Lê Viết Châu
5 | 4.89.00.005.CHN.00.000 | Tấm thấm dầu Polypropylen; Kích thước: 41x46cm, dày 5mm; Màu sắc: màu trắng; Quy cách: 100 tấm/thùng | Tấm | 0 | 0 | 0 | 100 |  | Vệ sinh dầu đề xuất 100 tấm | Không có dữ liệu | Bùi Hoài Tâm
6 | 4.59.90.026.VIE.00.000 | Bi Nghiền than ĐK 50 | Kg | 815691.3326 | 399000 | 416691.3326 | 150000 |  | Bổ sung bi các máy nghiền | 239581 | Nguyễn Quang Đàm
7 | 3.51.01.126.CHN.00.000 | PLC , Model: S7-200 CN, CPU 224 CN, AC/DC/RLY, Article number: 214-1BD23-0XB8 | Cái | 4 | 0 | 4 | 4 |  | Ngày 09/9/2024 Bảo VH1 ứng hêt số lượng
8 | 3.97.35.052.CHN.00.000 | Quạt hút SUNON DP200A; 220/240V AC- 50/60Hz; 0.14A; 120x120x38mm | Cái | 82 | 0 | 82 | 82 |  | Ngày 27/8/2024 Bảo VH1 ứng hết số lượng
9 | 8.90.10.070.VIE.01.000 | Ủng cách điện, Mã sản phẩm: UCD-02, Chất liệu: Cao su | Đôi | 2 | 0 | 2 | 2 |  | Phục vụ vận hành
10 | 8.90.80.258.VIE.00.000 | Dây vải phản quang 3M bản rộng 2,5cm, Chiều rộng: 2,5cm, Chất liệu: Vải phản quang | Cuộn | 30 | 0 | 30 | 30 |  | Phục vụ vận hành
11 | 8.90.80.259.VIE.00.000 | Dây cảnh báo màu vàng-đen, Cuộn rào cảnh báo vàng đen, Cuộn rào cảnh báo vàng đen; Chiều dài: 100 mét; Chiều cao: 80 mm; Chất liệu: nhựa PP; Màu sắc: Vàng đen, Số mặt In đều 2 mặt | Cuộn | 200 | 0 | 200 | 200 |  | Phục vụ vận hành
12 | 8.90.80.260.VIE.00.000 | Dây cảnh báo màu trắng-đỏ, Cuộn băng rào vùng làm việc, Chất liệu: nhựa PP, Màu sắc: Bảng nền trắng, chữ đỏ, Kích thước dài 100m, rộng 8cm | Cuộn | 200 | 0 | 200 | 200 |  | Trang bị tại cương vị phục vụ vận hành
13 | 8.90.20.031.VIE.00.000 | Rào chắn di động, chất liệu: combosite. Chiều cao: 1.200 mm, Chiều rộng kéo dãn: 2.500 mm, Màu sắc: Đỏ - trắng. | Cái | 40 | 0 | 40 | 40 |  | Trang bị tại cương vị phục vụ vận hành
14 | 3.06.20.005.VIE.00.000 | Giá đỡ bình khí công nghiệp, MODEL SG- G4B4L01, Loại 4 bình: Chiều dài: 1200mm, Chiều sâu: 300mm, Chiều cao: 1000mm | Cái | 5 | 0 | 5 | 10 |  | Trang bị tại cương vị phục vụ vận hành
15 | 3.70.01.329.CHN.00.000 | Quạt Hút Xách Tay Công Nghiệp, Model : STHC-30, Đường kính cánh : 300 (mm) | Cái | 4 | 0 | 4 | 4 |  | Phục vụ vận hành
16 | 8.65.84.064.CHN.00.000 | Súng đo nhiệt độ hồng ngoại model: Fluke 62 Max; Phạm vi nhiệt độ hồng ngoại: 550°C; NSX: Fluke | Cái | 4 | 0 | 4 | 4 |  | Trang bị tại cương vị phục vụ vận hành
17 | 8.75.80.093.CHN.00.000 | Máy đo khí độc cầm tay (Máy đo 4 loại khí tiêu chuẩn), Model: SKY3000-WH-M4, Loại máy đo khí cầm tay. Đo 4 loại khí: H2S, CO, O2, EX | Cái | 5 | 0 | 5 | 5 |  | Trang bị tại cương vị phục vụ vận hành
18 | 8.75.80.094.CHN.00.000 | Máy đo đơn khí (NH3), Model: MicMeta-WH-NH3, Dải đo: 0-100ppm; độ phân giải: 0.1ppm; Sensor và ic được nhập khẩu từ US | Cái | 1 | 0 | 1 | 1 |  | Trang bị tại cương vị phục vụ vận hành
19 | 8.75.80.095.CHN.00.000 | Máy đo đơn khí (NO), Model: MicMeta-WH-NO, Dải đo: 0-250ppm; độ phân giải: 0.1ppm; Sensor và ic được nhập khẩu từ US | Cái | 1 | 0 | 1 | 1 |  | Trang bị tại cương vị phục vụ vận hành
20 | 8.75.80.096.CHN.00.000 | Máy đo đơn khí (CO2), Model: SKY3000-WH-CO2, Dải đo: 0-100%VOL; độ phân giải: 0.01%VOL; Sensor và ic được nhập khẩu từ UK | Cái | 1 | 0 | 1 | 1 |  | Trang bị tại cương vị phục vụ vận hành
21 | 8.34.18.018.CHN.00.000 | Tời quay, Model: TR00530, Chiều dài cuộn dây: 30M bằng vật liệu thép không rỉ phi 4. Tải trọng làm việc: 250 Kg. Đáp ứng tiêu chuẩn: EN795:2012, EN363:2008,EN365:2004; Có hộp số trợ lực | Cái | 1 | 0 | 1 | 1 |  | Trang bị tại cương vị phục vụ vận hành
22 | 8.90.41.050.CHN.01.000 | Khẩu trang có màng lọc chống bụi, chống hóa chất | Cái | 0 | 974 | 0 | 1000 |  | Trang bị tại phục vụ vận hành
23 | 3.96.40.423.CHN.00.000 | PIN VERTEXT STANDARD FNB-V134LI | Cái | 0 | 0 | 0 | 4 |  | CCDC | 4
24 | 8.32.92.075.CHN.00.000 | Bút thử điện 0-500v | Cái | 0 | 0 | 0 | 3 |  | CCDC | 3
25 | 8.32.92.365.CHN.00.000 | Bút thử điện Junsun | Cái | 0 | 0 | 0 | 40 |  | CCDC | 40
26 | 8.72.20.013.CHN.02.000 | Đế sạc cho bộ đàm Vertex Standard VX-451 | Cái | 0 | 0 | 0 | 2 |  | CCDC
27 | 8.72.20.070.CHN.02.000 | Ăngten máy bộ đàm Motorola XiR P3688 | Cái | 0 | 0 | 0 | 4 |  | CCDC | 4
28 | 8.72.20.070.MAS.02.000 | Ăng ten cho máy bộ đàm Motorola XiR P3688 | Bộ | 0 | 0 | 0 | 6 |  | CCDC | 6
29 | 8.72.20.078.CHN.01.000 | Ăng ten cho máy bộ đàm Vertex Standard ATU-16C, UHF 400-420 Mhz; NSX: Vertex | Cây | 0 | 0 | 0 | 3 |  | CCDC | 3
30 | 8.72.20.083.CHN.01.000 | Pin cho bộ đàm Motorola CP1668 | Cái | 0 | 0 | 0 | 2 |  | CCDC | 2
31 | 8.72.20.083.MAS.00.000 | Bộ đàm Motorala CP1668 | Cái | 0 | 0 | 0 | 3 |  | CCDC | 3
32 | 8.72.35.434.CHN.00.000 | ANTEN BỘ ĐÀM VERTEX STANDARD ATU-16C, Loại Anten: Xoắn, Chiều Dài: 14 Cm, Màu: Nâu | Cái | 0 | 0 | 0 | 6 |  | CCDC | 6
33 | 8.90.10.078.CHN.00.000 | Thảm cách điện hạ áp từ 1-10KV, Chất liệu cao su, Kích cỡ: 0.65m x 1m x 0,6 | Cái | 0 | 0 | 0 | 8 |  | CCDC | 8
34 | 8.88.01.154.CHN.80.000 | máy đánh bóng Rotobic 2000 or similar (Floor polisher)-CCDC DH3 | Cái | 0 | 0 | 0 | 1 |  | CCDC | 1
35 | 4.20.72.016.VIE.00.000 | Kính cường lực màu trắng trong, đường kính 70mm, dày 5mm, chịu nhiệt 150 độ C, áp lực 10Mpa | Cái | 0 | 0 | 0 | 20 |  | Vật tư tiêu hao | 20
36 | 4.25.01.241.VIE.01.000 | Sơn epoxy Jotun Jotamastic 90, Aluminium màu nhôm | Lít | 0 | 0 | 0 | 25 |  | Vật tư tiêu hao | 25
37 | 4.25.01.273.VIE.01.000 | Sơn chịu nhiệt Violet Dream, mã màu 4488 (chịu nhiệt độ trên 200 độ C) | Lít | 0 | 0 | 0 | 20 |  | Vật tư tiêu hao | 20
38 | 4.25.01.276.VIE.00.000 | Sơn dầu Jotun Alkyd Pilot II Màu đen | Lít | 0 | 0 | 0 | 40 |  | Vật tư tiêu hao | 40
39 | 4.25.01.279.VIE.00.000 | Sơn epoxy Jotun TANKGUARD HD Comp A, màu xám | Lít | 0 | 0 | 0 | 20 |  | Vật tư tiêu hao | 20
40 | 4.25.01.280.VIE.00.000 | Sơn epoxy Jotun TANKGUARD HD Comp B, màu xám | Lít | 0 | 0 | 0 | 20 |  | Vật tư tiêu hao | 20
41 | 4.25.01.315.VIE.00.000 | Sơn Jotamatic THM1602 | Lít | 0 | 0 | 0 | 50 |  | Vật tư tiêu hao | 50
42 | 4.25.03.099.VIE.00.000 | Sơn màu nhôm THM3691B | Lít | 0 | 0 | 0 | 1.2 |  | Vật tư tiêu hao | 1.2
43 | 4.25.23.050.VIE.00.000 | Sơn chống rỉ sét Expo Xám Lucky | Lít | 0 | 0 | 0 | 20 |  | Vật tư tiêu hao | 20
44 | 4.25.33.023.SIN.00.000 | Sơn chịu nhiệt. Seamaster 400 độ C, Quy cách: 5L/thùng | Lít | 0 | 0 | 0 | 5 |  | Vật tư tiêu hao | 5
45 | 4.25.23.019.VIE.00.000 | Sơn chóng rỉ Bạch Tuyết màu xám (3kg/thùng) | Kg | 0 | 0 | 0 | 120 |  | Sơn bảo dưỡng thiết bị
46 | 8.35.85.152.VIE.00.000 | Sủi cạo sơn cán gỗ. bản 50mm | Cái | 0 |  | 0 | 30 |  | phục vụ sơn bảo dưỡng
47 | 8.35.65.155.VIE.02.000 | Cọ lăn sơn 21cm | Cái | 0 | 20 | 0 | 20 |  | Sơn bảo dưỡng thiết bị
48 | 3.66.81.052.VIE.00.000 | Đèn sạc tự động KT-2200 EL, Kentom-220VAC- 2x6W | Bộ | 0 | 0 | 0 | 1 |  | CCDC phục vụ công tác vận hành
49 | 3.50.91.764.USA.00.000 | PLC Power Supply Adapter Series 90-70 Programable Controller Genius | Cái | 0 | 0 | 0 | 1 |  | SCTX hệ thống DCS | 1
50 | 3.50.91.781.FRA.01.000 | Isolated process analog transmitters Serial N: JK3000A1-P Power Supply: 20/240VDC 80/256VAC | Cái | 0 | 0 | 0 | 1 |  | SCTX hệ thống DCS | 1
51 | 3.50.91.706.CHN.00.000 | MAU Media Attachment Unit;PM: 1C31181G01; NSX: Emerson | Cái | 0 | 0 | 0 | 1 |  | SCTX hệ thống DCS | 1
52 | 3.50.91.707.CHN.00.000 | MAU Personality Module;Remote IO MAU 1C31204G01; NSX: Emerson | Cái | 0 | 0 | 0 | 1 |  | SCTX hệ thống DCS | 1
53 | 3.50.91.711.CHN.00.000 | MAU Electronic Module;Remote IO MAU 1C31179G01; NSX: Emerson | Cái | 0 | 0 | 0 | 1 |  | SCTX hệ thống DCS | 1
54 | 8.88.01.147.CHN.68.000 | Tuốc nơ vít (Phillips Stumpy Screwdriver No.2)-CCDC DH3 | Cái | 0 | 0 | 0 | 5 |  | CCDC phục vụ công tác vận hành | 5 | Vũ Văn Tiến
55 | 8.88.01.147.CHN.70.000 | Tuốc nơ vít philip (Offset Screwdriver ‑ 150mm Phillips No. 1 and 2 Tips)-CCDC DH3 | Cái | 0 | 0 | 0 | 5 |  | CCDC phục vụ công tác vận hành | 5 | Vũ Văn Tiến
56 | 8.88.01.147.CHN.81.000 | Tuốc nơ vít ngắn (Stumpy Phillips Screwdriver)-CCDC DH3 | Cái | 0 | 0 | 0 | 4 |  | CCDC phục vụ công tác vận hành | 4 | Vũ Văn Tiến
Note on H116: Author: 4 cái
Note on I116: Author: 4 cái
Note on K116: Author: 4 cái
Note on H118: Author: 40 cây
Note on I118: Author: 40 cây
Note on K118: Author: 40 cây
Note on H120: Author: 4 cái
Note on I120: Author: 4 cái
Note on K120: Author: 4 cái
Note on H121: Author: 6 cái
Note on I121: Author: 6 cái
Note on K121: Author: 6 cái
Note on H122: Author: 3 cái
Note on I122: Author: 3 cái
Note on K122: Author: 3 cái
Note on H123: Author: 2 cái
Note on I123: Author: 2 cái
Note on K123: Author: 2 cái
Note on H124: Author: 3 cái
Note on I124: Author: 3 cái
Note on K124: Author: 3 cái
Note on H125: Author: 6
Note on I125: Author: 6
Note on K125: Author: 6
Note on H126: Author: 8
Note on I126: Author: 8
Note on K126: Author: 8
Note on H127: Author: 1
Note on I127: Author: 1
Note on K127: Author: 1

## Tháng 10.2024 (hidden)
CÔNG TY NHIỆT ĐIỆN DUYÊN HẢI
PHÂN XƯỞNG VẬN HÀNH 1
Họ tên người nhận hàng:
Theo...........................số ...............ngày ....tháng ....năm .....của ................................
Lý do xuất kho: Phục vục công tác vận hành NMNĐ DH1 (SXKD 2019 – DH1)
Xuất tại kho:
CÔNG TY NHIỆT ĐIỆN DUYÊN HẢI | [8 empty] | QLVT.20
PHÂN XƯỞNG VẬN HÀNH 1
Số: 09VH1
BIỂU TỔNG HỢP NHU CẦU VẬT TƯ THIẾT BỊ SCTX
THÁNG 10 NĂM 2024
| Phân xưởng Vận hành 1 | [7 empty] | Dầu LCKD: 200LIT/PHUY
| Theo kế hoạch sửa chữa Tháng 10 năm 2024 | [7 empty] | Dầu total: 208l/phuy
Dầu sell: 209l/phuy
STT | MÃ VẬT TƯ | TÊN QUY CÁCH VẬT TƯ | ĐVT | Kế hoạch trong năm | Luỹ kế số lượng đã sử dụng | Số lượng còn lại so với kế hoạc năm | Số lượng yêu cầu trong tháng | Số lượng tồn kho | Mục đích, vị trí sử dụng | Tồn tại kho P.KHVT (tính tới ngày 15 của tháng hiện tại) | Người đề xuất
I. VẬT TƯ DẦU NHỚT BÔI TRƠN
1 | 1.31.53.023.VIE.00.000 | Dầu nhờn Total Preslia 46 | Lít | 2210 | 0 | 2210 | 40 |  | - Dầu bôi trơn gối đỡ cho các bơm, bổ sung cho khớp nối bơm XLNHH, XLNT | Không có dữ liệu | Bùi Hoài Tâm
2 | 1.31.53.023.VIE.00.000 | Dầu nhờn Total Preslia 46 | Lít | 2210 | 0 | 2210 | 200 |  | Dầu bôi trơn gối đỡ chặn bơm ngưng | 0 | Vũ Văn Tiến
3 | 1.31.53.022.VIE.00.000 | Dầu Total Preslia VG32 | Lít | 5436 | 3764 | 1672 | 832 |  | Bổ sung dầu bôi trơn tuabin chính, BFPT, bơm cấp điện | 0 | Vũ Văn Tiến
4 | 1.41.44.082.VIE.00.000 | Dầu Total Azolla ZS46 | Lít | 715 | 0 | 715 | 80 |  | Dầu điều khiển Bypass LP-HP Tuabin | 559 | Vũ Văn Tiến
5 | 1.31.53.034.ENG.00.000 | Dầu Lanxess Turbofluid 46SJ; Quy cách: 230 kg/phuy | Kg | 720 | 1813 | 0 | 460 |  | Bổ sung dầu điều khiển thủy lực EH tuabin chỉnh và tuabin bơm cấp BFPT do mức dầu thấp | Không có dữ liệu | Vũ Văn Tiến
6 | 1.31.53.034.ENG.00.000 | Dầu Lanxess Turbofluid 46SJ; Quy cách: 230 kg/phuy | Kg | 720 | 1813 | 0 | 690 |  | Bổ sung dầu EH S2 Trả phiếu ứng ngày 23/4/2023 | Không có dữ liệu | Vũ Văn Tiến
7 | 1.41.44.085.VIE.00.000 | Nhớt thủy lực Shell Tellus S2 MX 68 | Lít | 660 | 0 | 660 | 1000 |  | Thay dầu thủy lực xích cào thải xỉ SSC S1, S2 | 7076 | Vũ Văn Tiến
8 | 1.41.44.085.VIE.00.000 | Nhớt thủy lực Shell Tellus S2 MX 68 | Lít | 660 | 0 | 660 | 650 |  | Thay dầu trạm dầu thủy lực SSC | 491 | Nguyễn Quang Đàm
9 | 1.41.44.044.SIN.00.000 | Dầu Shell Tellus S2 M68 | Lít | 660 | 0 | 660 | 209 |  | Trạm dầu thủy lực dẫn động xích cào thuyền xỉ Lò hơi |  | Nguyễn Quang Đàm
10 | 1.41.44.038.VIE.00.000 | Dầu Shell Tellus S2 M46 | Lít | 927 | 680 | 247 | 0 |  | Bổ sung dầu thủy lực van bướm đầu thoát bơm hấp thụ, van bướm đầu thoát bơm tuần hoàn. | 1100 | Vũ Văn Tiến
11 | 1.41.44.056.VIE.00.000 | Nhớt thủy lực Shell Tellus S2 MX 46 | Lít | 418 | 30 | 388 | 100 |  | Bổ sung dầu thủy lực van bướm đầu thoát bơm hấp thụ Phan Minh Hải 100 lít | 190 | Phan Minh Hải
12 | 1.31.53.024.VIE.00.000 | Dầu Total Preslia VG68 | Lít | 1512 | 0 | 1512 | 208 |  | Dầu bôi trơn quạt FDF, PAF, BF | 1076 | Nguyễn Quang Đàm
13 | 1.31.53.019.SIN.00.000 | Dầu Sinopec L-TSA46 | Lít | 1725 | 740 | 985 | 209 |  | Thay dầu trạm dầu bôi trơn động cơ chính Máy nghiền, quạt gió chèn | 2703 | Nguyễn Quang Đàm
14 | 1.31.53.019.SIN.00.000 | Dầu Sinopec L-TSA46 | Lít | 1725 | 740 | 985 | 500 |  | Dầu bôi trơn gối đỡ chặn động cơ bơm hấp thụ FGD Phan Minh Hải 500 lít | 2703 | Phan Minh Hải
15 | 1.31.53.019.SIN.00.000 | Dầu Sinopec L-TSA46 | Lít | 1725 | 740 | 985 | 416 |  | Thay dầu bôi trơn gỗi đỡ chặn động cơ bơm tuần hoàn 2A, 2B | 2703 | Vũ Văn Tiến
16 | 1.41.44.077.VIE.00.000 | Nhớt thủy lực Shell Tellus S2 MX 32 | Lít | 0 | 0 | 0 | 60 |  | Dầu thủy lực tấm chắn đầu vào bơm tuần hoàn | 2218 | Vũ Văn Tiến
17 | 1.31.53.026.SIN.00.000 | Dầu bôi trơn Shell Turbo T46 | Lít | 550 | 0 | 550 | 209 |  | Bôi trơn gỗi đỡ chặn động cơ bơm tuần hoàn | 0 | Vũ Văn Tiến
18 | 1.31.73.071.SIN.00.000 | Dầu Sinopec L-CKD 150; Singapore | Lít | 4081 | 1660 | 2421 | 200 |  | Hộp giảm tốc APH 1A; Trạm dầu LH/HP máy nghiền; HGT bơm rửa cao áp APH | 6843 | Nguyễn Quang Đàm
19 | 1.31.73.044.SIN.00.000 | Dầu Sinopec L-CKD 320 | Lít | 2178 | 480 | 1698 | 209 |  | Bổ sung và thay dầu hộp giảm tốc chính Máy nghiền | 0 | Nguyễn Quang Đàm
20 | 1.31.73.044.SIN.00.000 | Dầu Sinopec L-CKD 320 | Lít | 2178 | 480 | 1698 | 400 |  | Trả phiếu: ứng dầu Trọng Tín, Văn Hưởng, Thanh Điền Ứng dầu ngày: 6/8; 4/9,22/9/2023 | 0
21 | 1.41.44.073.VIE.00.000 | Shell Omala S2 GX 220 | Lít | 2318 | 1830 | 488 | 2000 |  | Động cơ vần trục máy nghiền, HGT phân ly máy nghiền | 2436 | Nguyễn Quang Đàm
22 | 1.41.44.073.VIE.00.000 | Shell Omala S2 GX 220 | Lít | 2318 | 1830 | 488 | 209 |  | Bổ sung cho các bơm định lượng hoá chất, quạt | 2436 | Bùi Hoài Tâm
23 | 1.31.73.125.VIE.00.000 | Shell Omala S2 GX 320 | Lít | 257.9 | 60 | 197.9 | 250 |  | Thay dầu bôi trơn HGT bơm chân không bình ngưng | 2436 | Vũ Văn Tiến
24 | 1.41.84.020.CHN.01.000 | Dầu Máy Biến Áp T2 (kunlun KI25X 170kg) | Kg | 9530 | 1530 | 8000 | 2890 |  | Lọc và bổ sung dầu cho OLTC MBA T2 | 2550 | Huỳnh Duy Luân
25 | 1.31.68.011.JPN.00.000 | Dầu máy lạnh Sunoco Suniso 5GS VG100 | Lít | 88.2 | 0 | 88.2 | 65 |  | Thay dầu máy nén chiller C | 65 | Bùi Hoài Tâm
26 | 1.31.73.073.SIN.00.000 | Dầu Sinopec L-DAB 100; Singapore | Lít | 0 | 0 | 0 | 100 |  | Thay dầu máy nén khí phun dầu VRL và ống dẫn dòng | 82 | Bùi Hoài Tâm
27 | 1.31.73.047.SIN.00.000 | Dầu Total Carter EP 680 | Lít | 1256 | 416 | 840 | 208 |  | Dầu bôi trơn gối chặn, gối dẫn hướng APH Lò hơi | 1210 | Nguyễn Quang Đàm
28 | 1.31.73.139.SIN.00.000 | Dầu Shell Omala S4 GXV 220 | Lít | 2400 | 229 | 2171 | 209 |  | Dầu bôi tởn HGT băng tải máy cấp than nguyên | 500 | Nguyễn Quang Đàm
29 | 1.41.44.073.VIE.00.000 | Shell Omala S2 GX 220 | Lít | 2318 | 1830 | 1444 | 209 |  | Động cơ vần trục máy nghiền, HGT phân ly máy nghiền |  | Nguyễn Quang Đàm
30 | 1.31.53.048.THA.00.000 | Dầu Shell Omala S2 GX 1000 | Lít | 92 | 32 | 60 | 50 |  | Dầu bôi trơn gối đỡ dẫn hướng, gối chặn GGH - FGD Phan Minh Hải (Bổ sung châm thêm 2 tổ máy 50 lít/năm) | 229 | Phan Minh Hải
31 | 1.31.53.048.THA.00.000 | Dầu Shell Omala S2 GX 1000 | Lít | 92 | 32 | 60 | 50 |  | Thay dầu gối đỡ dẫn hướng GGH FGD S1, S2 | 229 | Nguyễn Quang Đàm
32 | 1.31.53.026.SIN.00.000 | Dầu Shell Turbo T32 (209l/phuy) | Lít | 585 | 209 | 376 | 0 |  | - Bơm hấp thụ, người để xuất Phan Minh hải (450 lít/năm) | 2865,00 | Phan Minh Hải
33 | 1.31.53.018.SIN.00.000 | Dầu Shell Turbo T32 | Lít | 585 | 209 | 376 | 0 |  | - Bơm hấp thụ, người để xuất Phan Minh hải (450 lít/năm)
34 | 1.31.03.032.VIE.00.000 | Dầu Shell Rimula R4X 15W-40 | Lít | 662 | 0 | 662 | 105 |  | Thay cho diesel S1, S2, diesel PCCC | Không có dữ liệu | Lê Viết Châu
35 | 1.31.63.003.USA.00.000 | Nhớt làm mát máy nén khí Ultra coolant Ingersoll Rand | Lít | 2720 | 940 | 1780 | 60 |  | Nhớt làm mát máy nén khí Ultra coolant Ingersoll Rand đề xuất bổ sung cho các mnk và thay cho MNK A,E | Không có dữ liệu | Bùi Hoài Tâm
36 | 1.51.05.179.ESP.00.000 | Mỡ bôi trơn Quakertek™ ALC-00HV, Colour: Black, Base oil, viscosity at 40°C, ASTM D-445, mm²/s: Aluminium, NLGT Grade: 00, Worked penetration 60 strokes ASTM D-217, 1/10mm: 405, | Kg | 22078 | 14315 | 7763 | 3000 |  | Đầu bôi trơn VRL của máy nghiền, | 9385 | Nguyễn Quang Đàm
37 | 1.31.73.046.VIE.00.000 | Dầu Total Carter EP 460 | Lít | 482.6 | 100 | 382.6 | 208 |  | Dầu bôi trơn HGT vòi thổi bụi Lò hơi. | 713 | Nguyễn Quang Đàm
II. VẬT TƯ LỌC DẦU NHỚT, LỌC NƯỚC
1 | 5.17.20.052.GER.00.000 | Lọc dầu mã P/N :92888262, Lọc dầu hồi trục vít máy nén khí | Cái | 92 | 34 | 58 | 10 |  | Lọc dầu hồi trục vít máy nén khí Ingersoll Rand, thay cho MNK C | 8 | Lê Hoàng Qui
2 | 5.17.30.214.CHN.00.000 | Mã lọc: HYDAC - DFDK BH/HC 110 QAC 3 C11, Element filter type: 0110D003BN4HC Filtration rating: 03µm | Cái | 0 | 0 | 0 | 2 |  | Lõi Lọc dầu cấp trạm dầu bypass HP/LP - DH1 |  | Vũ Văn Tiến
3 | 5.17.30.236.GER.00.000 | Mã lọc: HYDAC - RFM BN/HC165 BD3C10 Element filter type: 0165R003BN4HC Filtration rating: 03µm NSX: HYDAC- Germany | Cái | 0 | 0 | 0 | 2 |  | Lõi Lọc dầu hồi trạm dầu bypass HP/LP - DH1 |  | Vũ Văn Tiến
4 | 5.17.30.215.CHN.00.000 | Mã bộ lọc: P/N HH8314F40KTXAM1 Mã lõi lọc: PALL - HC8314FKT39H Áp suất: 400psi | Lõi | 0 | 0 | 0 | 2 |  | Lõi Lọc dầu chèn MF - DH1 |  | Vũ Văn Tiến
5 | 5.17.60.014.USA.00.000 | Lọc khí P/N: 39903265 | Cái | 28 | 11 | 17 | 1 |  | Lọc khí đầu vào máy nén khí Ingersoll Rand M250 và M350, người đề xuất Bùi Hoài Tâm thay cho mnk #4 do vận hành đến thời gian cần thay thế). | Không có dữ liệu | Bùi Hoài Tâm
6 | 5.17.60.014.USA.00.000 | Lọc khí đầu vào MNK (lọc dài) ( Mã VT: 39903265) | Cái | 28 | 11 | 17 | 1 |  | thay cho MNK D,E,G ( cảnh báo thay) | 8 | Bùi Hoài Tâm
7 | 5.17.60.016.USA.01.000 | Lọc khí đầu vào MNK (lọc ngắn) ( Mã VT: 39903281) | Cái | 20 | 9 | 11 | 2 |  | thay cho MNK D,E,G ( cảnh báo thay) Thay cho MNK D ( cảnh | 3 | Bùi Hoài Tâm
8 | 5.17.60.016.USA.01.000 | Lọc khí P/N 39903281 | Cái | 20 | 9 | 11 | 2 |  | Lọc khí đầu vào máy nén khí Ingersoll Rand M250 và M350, người đề xuất Bùi Hoài Tâm (thay cho MNK thay cho mnk F, D) | 0 | Bùi Hoài Tâm
9 | 5.17.20.051.USA.00.000 | Lọc tách dầu máy nén khí Ingersoll Rand, mã CCN 22219174 | Cái | 10 | 4 | 6 | 3 | 0 | Dự phòng phục vụ vận hành |  | Bùi Hoài Tâm
10 | 5.17.20.053.CHN.00.000 | Lọc tách dầu máy nén khí Ingersoll Rand, mã CCN 54509435 | Cái | 20 | 0 | 20 | 7 |  | Lọc tách dầu máy nén khí Ingersoll Rand M350, (mã CCN 54509435), thay cho MNK : A,C,D,E,F,G,H,I. Do đến hạn thay. | Không có mã | Bùi Hoài Tâm
11 | 5.17.30.238.CHN.00.000 | Lõi lọc tách dầu; Filter element: SM9952, Working pressure: 0.8MPa, Filtration Level: 0.01µm, Remaining Oil Content: 0.01PPm, Capacity: 90m3/min, Differential pressure: < 0.3bar | Cái | 80 | 44 | 36 | 10 |  | Dự phòng phục vụ vận hành
12 | 5.17.50.009.CHN.01.000 | Lõi lọc an toàn RO2-DH1, Lõi lọc an toàn CRHFPP040500NC VL, lọc: polypropylene,VL Oring: Buna-N, L: 1016mm, ĐK 152.4mm, Cấp lọc: 05µm | Cái | 148 | 126 | 22 | 58 |  | Lõi lọc an toàn RO1, RO2-DH1 | Không có dữ liệu | Bùi Hoài Tâm
13 | 5.17.80.218.CHN.00.000 | Lọc từ. Bộ lọc từ nam châm thanh. Nam châm Kích thước: D25x90mm. Lực từ: 8000- 9000 Gauss. Cố định một đầu trên thanh inox KT 25x180mm | Cái | 18 |  | 18 | 6 |  | Lọc từ đường dầu hồi trạm dầu LP/HP máy nghiền, quạt gió người đề xuất Nguyễn Quang Đàm | 0 | Nguyễn Quang Đàm
14 | 5.17.80.089.CHN.01.000 | Lõi lọc thủy lực cho bộ lọc dầu Duplex Filter 22PD; KT: 60x245mm | Cái | 80 | 0 | 80 | 6 |  | Lõi Lọc dầu điều khiển quạt PAF, FDF DH1, người đề xuất Nguyễn Quang Đàm | 0 | Nguyễn Quang Đàm
15 | 5.17.20.095.CHN.01.000 | Model: KANG HUA WU-250x100FJ | Cái | 48 | 2 | 46 | 6 |  | Lõi Lọc dầu đầu hút bơm dầu LP mill DH1, người đề xuất Nguyễn Quang Đàm | 0 | Nguyễn Quang Đàm
16 | 5.17.20.156.CHN.01.000 | Lõi lọc dầu, Filter Model: SRLF-240x20. Filter element SFX-240x20. | Cái | 96 | 0 | 96 | 6 |  | Lõi Lọc dầu LP/HP Máy nghiền, người đề xuất Nguyễn Quang Đàm | 0 | Nguyễn Quang Đàm
17 | 5.17.20.081.USA.02.000 | Lọc dầu hộp giảm tốc, Bộ lọc dầu - Filter P173789,H= 362mm,D= 121MM,d1=79mm,d2 = 86mm | Cái | 96 | 12 | 84 | 6 |  | Lọc dầu trạm dầu bôi trơn hộp giảm tốc chính Máy nghiền DH1, người đề xuất Nguyễn Quang Đàm | 0 | Nguyễn Quang Đàm
18 | 5.17.30.049.CHN.00.000 | Lõi lọc làm việc cho bộ dẫn động thủy lực, của bơm cấp nước lò bằng Turbine, Model: DP2B01EA10V/-W | Cái | 0 | 0 | 0 | 2 |  | Thay thế lọc cho bộ dẫn động thủy lực, của bơm cấp nước lò bằng Turbine | 2 | Nguyễn Văn Cường
19 | 5.17.50.021.CHN.01.000 | Lõi lọc rửa ngược nước làm mát stator máy phát: MSL-125 | Cái | 62 | 93 | 0 | 1 |  | Thay lọc rửa ngược cho hệ thống nước stator máy phát S1, S2 | 3 | Vũ Văn Tiến
20 | 5.17.30.216.CHN.00.000 | Lõi Lọc nước làm mát stator MF - DH1, Mã bộ lọc WFF-125-1, Mã lõi lọc MSL-125, Filtration rating: 05µm, Áp, suất làm việc 1.0MPa, Mỗi bộ có 31 lõi lọc | Cái | 62 | 31 | 31 | 31 |  | Thay lọc chính bộ lọc nước stator máy phát S1 |  | Vũ Văn Tiến
21 | 5.17.80.090.CHN.02.000 | Lõi lọc nhớt cho hệ thống PAF DH3, mã bộ lọc SGF-H160x20F, mã lõi lọc: LH0160D020BN3HC, cấp lọc 20mm | Cái | 0 | 0 | 0 | 5 |  | Lọc dầu bôi trơn quạt tăng áp FGD và lọc dầu bôi trơn quạt sục khí FGD, người để xuất Phan Minh Hải | 29 | Phan Minh Hải
22 | 5.17.80.095.CHN.01.000 | Lọc dầu điều khiển quạt tăng áp FGD - DH1, Model: SGF-H330x20, Filter element: LH0330D020BN3HC, Filtration rating: 20µm | Lõi | 6 | 0 | 6 | 4 |  | Lọc dầu điều khiển trạm dầu quạt tăng áp FGD, người để xuất Phan Minh hải | 6,00 | Phan Minh Hải
23 | 5.17.80.213.GER.00.000 | Loại lọc: Made By HYDAC, DF W/HC 160 TE 25C 11/B6(1305789), Factory No: F1321599, Year: 37(W)/13(Y) - Presure: 42Mpa, L: 02 | Lõi | 0 | 0 | 0 | 2 |  | Lọc đầu thoát bơm rửa HP GGH - DH1, người để xuất Phan Minh Hải | 0 | Phan Minh Hải
24 | 5.17.80.214.GER.00.000 | - Type: DF W/HC160TE25C11/-B6; - Filtration rating: 25µm - Presure: 42MPa; - T Max: 100 0C; - T Min: -10 0C | Cái | 8 | 0 | 8 | 2 |  | Lõi lọc đầu thoát bơm rửa HP GGH FGD - DH1, người để xuất Phan Minh Hải | 0 | Phan Minh Hải
25 | 5.17.50.017.CHN.00.000 | Lõi lọc an toàn,Model: CRHFPP0402000NC,VL lọc: polypropylene,VL Oring: Buna-N,L: 1016mm, ĐK:152.4mm,Cấp lọc: 20 µm,Hãng:Membrane Solution | Cái | 624 | 60 | 564 | 0 |  | Lõi lọc an toàn RO1 - DH1, người để xuất Phan Minh Hải | 250 (tồn kho mã mới) | Phan Minh Hải
26 | 5.17.50.009.CHN.01.000 | Lõi lọc an toàn RO2-DH1, Lõi lọc an toàn CRHFPP040500NC VL, lọc: polypropylene,VL Oring: Buna-N, L: 1016mm, ĐK 152.4mm, Cấp lọc: 05µm | Cái | 136 | 100 | 36 | 30 |  | Lõi lọc an toàn RO2-DH1, người để xuất Phan Minh Hải | Không có dữ liệu | Phan Minh Hải
27 | Chưa có mã | Lọc tách axit máy lọc dầu EH | Cái | 10 | 2 | 8 | 4 |  | Tách axit dầu EH | Chưa có dữ liệu | Đỗ Hiếu Liêm
28 | Chưa có mã | Lọc tách cặn máy lọc dầu EH | Cái | 10 | 2 | 8 | 4 |  | Dự phòng phục vụ vận hành |  | Nguyễn Quang Đàm
29 | 5.17.20.065.CHN.00.000 | Lọc dầu Sotras E7-44 (SM 9976) | Cái | 20 | 6 | 14 | 0 |  | Dự phòng phục vụ vận hành |  | Nguyễn Quang Đàm
30 | 5.17.20.095.CHN.02.000 | Lõi lọc dầu, Model: WU-250x100FJ. | Cái | 12 | 2 | 10 | 12 |  | Dự phòng phục vụ vận hành |  | Nguyễn Quang Đàm
31 | 5.17.20.170.CHN.01.000 | Lõi lọc dầu. Type: SDSGLQ-68T-40, Flow: 68m3/h, Precise: 40mesh Caliber: 150mm, Filtration area: 0.43m2, Working pressure: <0.1MPa | Cái | 32 | 0 | 32 | 22 |  | Dự phòng phục vụ vận hành |  | Nguyễn Quang Đàm
32 | 5.17.20.171.CHN.01.000 | Lõi lọc dầu, Type: SDSGLQ-5.5T-40, Flow: 5.5m3/h, Precise: 40mesh Caliber: 65mm, Filtration area: 0.071m2, Working pressure: <0.1MPa | Cái | 2 | 0 | 2 | 2 |  | Dự phòng phục vụ vận hành |  | Nguyễn Quang Đàm
33 | 5.17.20.177.CHN.00.000 | Lõi lọc tách dầu. Vật liệu lọc: polypropylene kết hợp với vật liệu hấp thụ dầu; ĐK: ngoài Φ240mm, trong Φ60mm; Chiều cao: 1.000 mm; KT lỗ: 100 micro | Cái | 20 | 0 | 20 | 10 |  | Dự phòng phục vụ vận hành |  | Nguyễn Quang Đàm
34 | 5.17.20.231.CHN.00.000 | Lõi lọc dầu bôi trơn tuabin, Mã lõi lọc: QF1600KM2510BS. Cấp lọc: 25 μm | Cái | 0 | 0 | 0 | 10 |  | Dự phòng phục vụ vận hành |  | Nguyễn Quang Đàm
35 | 5.17.20.237.CHN.02.000 | Lõi lọc dầu, Type: SDSGLQ-6T-40, Flow: 6m3/h, Precise: 40mesh, Caliber: 65mm, Filtration area: 0.085m2, Working pressure: <0.1MPa | Cái | 2 | 0 | 2 | 2 |  | Dự phòng phục vụ vận hành |  | Nguyễn Quang Đàm
36 | 5.17.20.237.CHN.03.000 | Lõi lọc dầu, Type: SDSGLQ-44T-40, Flow: 44m3/h, Precise: 40mesh, Caliber: 80mm, Filtration area: 0.15m2, Working pressure: <0.1MPa | Cái | 4 | 0 | 4 | 4 |  | Dự phòng phục vụ vận hành |  | Nguyễn Quang Đàm
37 | 5.17.20.237.CHN.04.000 | Lõi lọc dầu, Type: SDSGLQ-5.5T-40, Flow: 5.5m3/h, Precise: 40mesh, Caliber: 50mm, Filtration area: 0.045m2, Working pressure: <0.1MPa | Cái | 2 | 0 | 2 | 2 |  | Dự phòng phục vụ vận hành |  | Nguyễn Quang Đàm
38 | 5.17.30.049.CHN.00.000 | Lõi lọc làm việc cho bộ dẫn động thủy lực, của bơm cấp nước lò bằng Turbine, Model: DP2B01EA10V/-W | Cái | 0 | 0 | 0 | 2 |  | Dự phòng phục vụ vận hành |  | Nguyễn Quang Đàm
39 | 5.17.30.050.CHN.00.000 | Lõi lọc làm việc cho bộ dẫn động thủy lực, Model: DP6SH201EA 10V/-W | Cái | 20 | 0 | 20 | 1 |  | Dự phòng phục vụ vận hành |  | Nguyễn Quang Đàm
40 | 5.17.30.082.CHN.00.000 | Lõi lọc làm việc cho bộ dẫn động thủy lực, Model: DP6SH201EA01V/-F | Cái | 0 | 4 | 0 | 0 |  | Dự phòng phục vụ vận hành
41 | 5.17.30.123.CHN.00.000 | Lõi lọc bơm,Nhà SX: Dongfang, Model: DP1A401EA03V/-W | Cái | 6 | 0 | 6 | 2 |  | Dự phòng phục vụ vận hành |  | Nguyễn Quang Đàm
42 | 5.17.30.124.CHN.00.000 | Lõi lọc bơm rửa nước tái chế, Nhà SX: Dongfang, Model: DP1A401EA01V/-F | Cái | 0 | 0 | 0 | 2 |  | Dự phòng phục vụ vận hành |  | Nguyễn Quang Đàm
43 | 5.17.30.126.CHN.00.000 | Lõi lọc, Nhà SX: Demalong, Mã: DQ680 3 GAH1.5C | Cái | 4 | 0 | 4 | 2 |  | Dự phòng phục vụ vận hành |  | Nguyễn Quang Đàm
44 | 5.17.30.127.CHN.00.000 | Lõi lọc, Nhà SX: Demalong, Mã: DQ830 2 GAH3.5C | Cái | 4 | 0 | 4 | 2 |  | Dự phòng phục vụ vận hành |  | Nguyễn Quang Đàm
45 | 5.17.30.128.CHN.02.000 | Lõi Lọc dầu, Mã lọc: Hydraulic, oil filter HDX 40x20, Filtration rating 20µm | Cái | 6 | 3 | 3 | 4 |  | Dự phòng phục vụ vận hành |  | Vũ Văn Tiến
46 | 5.17.30.131.GER.00.000 | Mã lọc: Element filter type: EATON - 300373 | Cái | 3 | 0 | 3 | 4 |  | Lõi Lọc dầu bôi trơn bơm cấp điện |  | Vũ Văn Tiến
47 | 5.17.30.221.CHN.00.000 | Mã lọc: DEA- DS103EA100V/-W Đầu nối vặn bằng ren trong | Cái | 2 | 0 | 2 | 2 |  | Lõi Lọc dầu đầu hút bơm dầu EH chính DH1 |  | Vũ Văn Tiến
48 | 5.17.30.132.CHN.01.000 | Lọc dầu động cơ chính máy nghiền, loại máy nghiền MGS-4766, mã lọc: SPL-15 Oil Filter Mesh Disc- Inner diameter: 20mm- Outer diameter | Cái | 120 | 0 | 120 | 6 |  | Lõi Lọc dầu động cơ chính mill DH1, người đề xuất Nguyễn Quang Đàm |  | Nguyễn Quang Đàm
49 | 5.17.30.132.CHN.02.000 | Lõi lọc nhớt cho hệ thống APH, mã bộ lọc SPL-32 Oil Filter Mesh Disc, Inner diameter: 30mm, | Cái | 60 | 0 | 60 | 0 |  | Dự phòng phục vụ vận hành |  | Nguyễn Quang Đàm
50 | 5.17.30.214.ITA.01.000 | Lõi lọc dầu - Pressure Filter Model SH 75009, Cho Mã lọc: DFDK BH/HC 110 QAC 3 C11, Filtration rating: 03µm | Cái | 0 | 0 | 0 | 8 |  | Dự phòng phục vụ vận hành |  | Nguyễn Quang Đàm
51 | 5.17.30.218.CHN.00.000 | Lõi Lọc dầu đầu thoát bơm dầu kích trục tuabin DH1, Mã bộ lọc 707FH3260GA10DN40H7F3.5C, Mã lọc: DQ8302GA10H35C, Filtration: 10µm | Cái | 4 | 0 | 4 | 4 |  | Dự phòng phục vụ vận hành |  | Nguyễn Quang Đàm
52 | 5.17.30.132.CHN.01.000 | Lọc dầu động cơ chính máy nghiền, loại máy nghiền MGS-4766, mã lọc: SPL-15 Oil Filter Mesh Disc- Inner diameter: 20mm- Outer diameter | Cái | 0 | 180 | 0 | 0 |  | Dự phòng phục vụ vận hành
53 | 5.17.30.231.CHN.00.000 | Lõi lọc đầu hút bơm dầu ngày HFO 300m3 DH1, Type: SDSGLQ-68T- 40, Flow: 68m3/h, Precise: 40mesh, Caliber: 150mm, Filtration area: 0.43m2, Working pressure: <0.1MPa | Cái | 32 | 0 | 32 | 6 |  | Dự phòng phục vụ vận hành |  | Nguyễn Quang Đàm
54 | 5.17.30.232.CHN.00.000 | Lõi lọc dầu HFO từ cảng cấp vào bồn dầu 5000m3 DH1, Type: SDSGLQ-250T-40, Flow: 250m3/h, Precise: 40mesh, Caliber: 250mm, Filtration area: 1.16m2, Working pressure: 0.1MPa | Cái | 8 | 0 | 8 | 12 |  | Dự phòng phục vụ vận hành |  | Nguyễn Quang Đàm
55 | 5.17.30.233.CHN.01.000 | Lõi lọc dầu, Type: SDSGLQ-120T-40, Flow: 120m3/h, Precise: 40mesh, Caliber: 200mm, Filtration area: 0.67m2, Working pressure: <0.1MPa | Cái | 8 | 0 | 8 | 12 |  | Dự phòng phục vụ vận hành |  | Nguyễn Quang Đàm
56 | 5.17.30.259.ITA.00.000 | Lõi lọc dầu. Pressure Filter Model SH 75009 V. Pmax = 3045 PSID Collapse- Tmax = 248 độ C. Cấp độ lọc: 3 Micron.- Kích thước: 1.85″ OD x 0.87″ ID Top x 6.02″ | Cái | 0 | 0 | 0 | 2 |  | Dự phòng phục vụ vận hành |  | Nguyễn Quang Đàm
57 | 5.17.30.261.GER.00.000 | Lõi lọc dầu Model 0160 D 025 W/H. Loại lọc: DF W/HC 160 TE 25C 11/B6(1305789) | Cái | 8 | 0 | 8 | 2 |  | Dự phòng phục vụ vận hành |  | Nguyễn Quang Đàm
58 | 5.17.50.021.CHN.00.000 | Lõi lọc Mã: MSL-125; NSX: Xinxiyang Huayu Filter | Cái | 62 | 0 | 62 | 31 |  | Dự phòng phục vụ vận hành |  | Nguyễn Quang Đàm
59 | 5.17.50.021.CHN.01.000 | Lõi lọc, Mã bộ lọc WFF-125-1, Mã lõi lọc MSL-125, Áp suất thiết kế 1 Mpa, Nhiệt độ thiết kế 70 độ C | Cái | 62 | 31 | 31 | 62 |  | Dự phòng phục vụ vận hành |  | Nguyễn Quang Đàm
60 | 5.17.60.109.ITA.00.000 | Lọc khí Sotras E7-44 (SM 9976), Filter element: Sotras, SM 9976, orking, pressure: 0.8MPa, Filtration Level: 1µm | Cái | 20 | 6 | 14 | 4 |  | Dự phòng phục vụ vận hành |  | Nguyễn Quang Đàm
61 | 5.17.80.048.CHN.00.000 | Lõi lọc thủy lực R928022276 | Cái | 8 | 0 | 8 | 2 |  | Dự phòng phục vụ vận hành |  | Nguyễn Quang Đàm
62 | 5.17.80.048.EUR.00.000 | Lõi lọc dầu thủy lực Model: 2.0130 H10XL-A00-0- M, Model: R928022276 Filtration rating: 10µm | Cái | 8 | 0 | 8 | 2 |  | Dự phòng phục vụ vận hành |  | Nguyễn Quang Đàm
63 | 5.17.80.090.CHN.03.000 | Lọc dầu trạm dầu bôi trơn quạt sục khí FGD - DH1, Model: SMF-D100x20C, Filter element: LH0160D020BN3HC, Filtration rating: 20µm | Cái | 18 | 0 | 18 | 10 |  | Dự phòng phục vụ vận hành |  | Nguyễn Quang Đàm
64 | 5.17.80.208.CHN.00.000 | Lõi lọc dầu, Mã bộ lọc SMF - D100X20C, Mã lõi lọc: LH0160D020BN3HC, ID 15010401029 | Cái | 0 | 2 | 0 | 0 |  | Dự phòng phục vụ vận hành |  | Nguyễn Quang Đàm
65 | 5.17.80.095.CHN.01.000 | Lọc dầu điều khiển quạt tăng áp FGD - DH1, Model: SGF-H330x20, Filter element: LH0330D020BN3HC, Filtration rating: 20µm | Cái | 6 | 0 | 6 | 6 |  | Dự phòng phục vụ vận hành |  | Nguyễn Quang Đàm
66 | 5.17.80.212.CHN.00.000 | Lõi Lọc dầu trạm dầu bôi trơn điều khiển quạt PAF, FDF- DH1, Model: 22PD220QBT1KG161, Filter element: Parker-G01938Q, Filtration rating: 20µm | Cái | 12 | 4 | 8 | 6 |  | Dự phòng phục vụ vận hành |  | Nguyễn Quang Đàm
67 | 5.17.80.212.CZE.00.000 | Lõi lọc dầu, Pressure Filter Model SH 51003, Cho bộ lọc Model: 22PD220QBT1KG161, Filtration rating: 20µm | Cái | 32 | 0 | 32 | 0
68 | 5.17.80.217.ITA.00.000 | Lõi lọc dầu, Mã bộ lọc MPF1842VF1A03HBP01, Mã lõi lọc: MF1802A03HVP01 | Cái | 6 | 0 | 6 | 2 |  | Dự phòng phục vụ vận hành |  | Nguyễn Quang Đàm
III. VẬT TƯ CHAI KHÍ, HẠT NHỰA, DẦU DO, HÓA CHẤT VÀ CÁC VẬT TƯ PHỤ KHÁC
1 | 1.26.86.107.VIE.00.000 | Bình khí N2 chuẩn; Nồng độ N2 99,999%; dung tích 10L; Áp suất khí 150 bar; NSX: Leeden Nox. | Chai | 40 | 22 | 18 | 75 |  | Thông thổi trạm điều chế H2, người đề xuất Lê Viết Châu Đề xuất phục vụ công tác thông thổi thổi cuộn dây stator | 0 | Lê Viết Châu
2 | 1.26.86.009.VIE.00.000 | Khí CO2 99.93% (nạp 22kg/chai), chai loại 40l | Chai | 260 | 0 | 260 | 100 |  | Thông thổi khí Máy phát | 4 | Vũ Văn Tiến
3 | 1.61.06.038.VIE.00.000 | HCL 31% | Kg | 210344.5072 | 88534.942 | 121809.5652 | 15000 |  | - Cung cấp HT XLN, người đề xuất Bùi Hoài Tâm | 59795.58 | Bùi Hoài Tâm
4 | 1.61.26.003.VIE.00.000 | Sodium Hypochloride (NaClO 10%) lỏng | Kg | 70533.2133 | 32347.45 | 38185.7633 | 6000 |  | Cung cấp HT XLN, người đề xuất Bùi Hoài Tâm | 15,157.544 | Bùi Hoài Tâm
5 | 1.11.01.002.VIE.00.000 | Dầu diesel (DO) | Lít | 76275.6098 | 14000 | 62275.6098 | 3000 |  | - Dầu DO MF Diezel, người đề xuất Lê Viết Châu (200 lít) | 900 | Lê Viết Châu
6 | 8.32.92.343.CHN.01.000 | Bút thử điện đa cấp SEW 275HP (240V-275kV, loại không tiếp xúc) | cái | 0 | 10 | 0 | 0 |  | Trạng bị cho cương vị lò phó, máy nghiền, ESP, FGD, TBTH, TBNT, TPĐ, IC, XLNHH, Trợ thủ |  | Bùi Hoài Tâm
7 | 1.61.16.003.VIE.00.000 | NH3 lỏng | Kg | 5937653.7398 | 2476777 | 3460876.7398 | 900000 |  | Khử NOx, người đề xuất Bùi Hoài Tâm (900 tấn) | 139205.71 | Bùi Hoài Tâm
8 | 1.61.16.008.VIE.00.000 | Natri Hidroxit (NaOH 32%) | Kg | 214379.598 | 93527.63 | 120851.968 | 15000 |  | - Cung cấp HT XLN thải, XLNHH không đề xuất | 79418.68 | Bùi Hoài Tâm
9 | 1.61.86.518.VIE.00.000 | Hoá chất- Ammonium hydroxite 20% P (NH4OH) | Kg | 110000 | 11773.59 | 98226.41 | 9000 |  | Cung cấp hệ thống XLN Lò |  | Vũ Văn Tiến
10 | 1.61.86.566.VIE.02.000 | PAC 12% lỏng, màu trắng hoặc vàng nhạt dùng cho xử lý nước cấp | Kg | 219684 | 46965 | 172719 | 10000 |  | Cung cấp XLN HH |  | Bùi Hoài Tâm
11 | 1.61.86.630.KOR.01.000 | H-Form Cation Exchange resin: hạt nhựa chuyên dùng cho hệ thống polishing.Quy cách: 25 lít/ bao | M3 | 0 | 0.8 | 0 | 0
12 | 1.61.86.578.GER.00.000 | Hạt nhựa trao đổi Cation, Dạng: H+, NSX: Lanxess | Lít | 0 | 700 | 0 | 0
13 | 4.89.00.005.CHN.00.000 | Tấm thấm dầu Polypropylen; Kích thước: 41x46cm, dày 5mm; Màu sắc: màu trắng; Quy cách: 100 tấm/thùng | Tấm | 0 | 0 | 0 | 100 |  | Vệ sinh dầu đề xuất 100 tấm | Không có dữ liệu | Bùi Hoài Tâm
14 | 4.59.90.026.VIE.00.000 | Bi Nghiền than ĐK 50 | Kg | 815691.3326 | 399000 | 416691.3326 | 150000 |  | Bổ sung bi các máy nghiền | 239581 | Nguyễn Quang Đàm
15 | 1.71.77.029.VIE.00.000 | Dung môi Jotun Thinner No.17 (thùng 5 lít) | Lít | 0 | 70 | 0 | 0 |  | Sơn xà gồ nhà xe VH1 ( 15 lít trả kho) | 75 | Nguyễn Hữu Danh
16 |  | Thang nhôm chữ A | Cây | 0 | 0 | 0 | 1 |  | - TBNT, người đề xuất Phan Minh Hải | Không có | Phan Minh Hải
17 | 4.94.80.285.VIE.00.000 | Vải lau màu | Kg | 0 | 350 | 0 | 100 |  | Vệ sinh thiết bị | 5379
18 | 8.95.80.006.VIE.00.000 | Bao tải loại 50kg | Cái | 30000 | 16000 | 14000 | 4000 |  | Phục vụ công tác trục vớt trứng nước và sứa biển tại BTHT DH1 | 15000
19 | 4.84.24.028.VIE.00.000 | Bản lề tủ điện FL201; Chất liệu hợp kim kẽm; Kích thước 73,7x23,2mm; | Cái | 0 | 120 | 0 | 0 |  | Công tác sửa chữa tủ chữa cháy
20 | 8.90.60.004.CHN.00.000 | Kính bảo hộ | Cái | 0 | 270 | 0 | 0 |  | Trang bị phương tiện cá nhân năm 2023, 2024. Trang bị phục vụ vận hành tại cương vị | 728 | Triệu Tuyết Nhung
21 | 8.90.10.075.VIE.00.000 | Găng tay sợi cotton phủ hạt nhựa 70g | Đôi | 0 | 6000 | 0 | 0 |  | Trang bị phương tiện cá nhân năm 2023, 2024. Trang bị phục vụ vận hành tại cương vị | 29673 | Triệu Tuyết Nhung
22 | 4.94.80.344.VIE.00.000 | Xà phòng Cỏ May 100gr | Viên | 0 | 1000 | 0 | 0 |  | Trang bị phương tiện cá nhân năm 2023, 2024. | 2871 | Triệu Tuyết Nhung
23 | 8.90.41.050.CHN.01.000 | Khẩu trang có màng lọc chống bụi, chống hóa chất | Cái | 0 | 974 | 0 | 0 |  | Trang bị phương tiện cá nhân năm 2024. | Không có dữ liệu | Triệu Tuyết Nhung
24 | 8.90.50.033.VIE.00.000 | Giày BHLĐ ABC | Đôi | 0 | 255 | 0 | 0 |  | Trang bị phương tiện cá nhân năm 2023, 2024. |  | Triệu Tuyết Nhung
25 | 8.90.80.041.VIE.00.000 | Quần áo đi mưa | Bộ | 0 | 176 | 0 | 0 |  | Trang bị phương tiện cá nhân năm 2023, 2024. |  | Triệu Tuyết Nhung
26 | 8.90.20.009.CHN.00.000 | Nút bịt tai chống ồn 3M1290 | Cặp | 0 | 850 | 0 | 0 |  | Trang bị phương tiện cá nhân năm 2023, 2024. Trang bị phục vụ vận hành tại cương vị | 1412 | Triệu Tuyết Nhung
27 | 8.90.10.089.JPN.00.000 | Ủng cách điện | Đôi | 0 | 0 | 0 | 1 |  | Trang bị cho cương vị Trực chính điện phục vụ vận hành |  | Bùi Hoài Tâm
28 | 4.94.06.093.SIN.00.000 | Pin AA Energizer (pin 2A) | Viên | 0 | 0 | 0 | 246 |  | Phục vụ vận hành tại cương vị |  | Triệu Tuyết Nhung
29 | 4.94.06.094.SIN.00.000 | Pin AAA Energizer (pin 3A) | Viên | 0 | 0 | 0 | 90 |  | Phục vụ vận hành tại cương vị |  | Triệu Tuyết Nhung
30 |  | Cuộn rào chắn | Cuộn | 0 | 0 | 0 | 100 |  | Phục vụ vận hành tại cương vị |  | Triệu Tuyết Nhung
31 |  | Cào trang | Cái | 0 | 0 | 0 | 10 |  | Phục vụ vận hành tại cương vị |  | Triệu Tuyết Nhung
32 |  | Mã sản phẩm: UCD-02, Chất liệu: Cao su - Điện áp thử nghiệm: 30kV/1 phút. - Điện áp sử dụng: 30KVkV - Biên bản thí nghiệm có kết quả đạt. | Đôi | 0 | 0 | 0 | 2 |  | Phục vụ vận hành tại Phân xưởng |  | Ủng cách điện
33 |  | Model : STHC-30, Đường kính cánh : 300 (mm) - Điện áp: 220 (V) - Công suất: 380 (W) - Lưu lượng gió: 3.400 (m3/h) - Vòng tua: 2800 (v/p) - Cột áp: 350 (Pa) - Độ ồn: 80 (dB) | Cái | 0 | 0 | 0 | 4 |  | Phục vụ vận hành tại Phân xưởng |  | Quạt Hút Xách Tay Công Nghiệp
34 |  | Model: Fluke 62 Max Phạm vi nhiệt độ hồng ngoại: 550°C; Biên bản kiểm định có kết quả đạt. | Cái | 0 | 0 | 0 | 4 |  | Phục vụ vận hành tại Phân xưởng |  | Súng đo nhiệt độ
35 | 4.94.60.167.VIE.00.000 | Băng keo giấy 2cm | Cu2 | 0 | 150 | 0 | 0 |  | Phục vụ vận hành, và thực hiện 5s
36 | 4.94.50.360.VIE.00.000 | Băng keo giấy 5 cm | Cu2 | 0 | 100 | 0 | 0 |  | Phục vụ vận hành, và thực hiện 5s
37 | 4.94.50.051.VIE.00.000 | Bút lông dầu nhỏ màu xanh | Cay | 0 | 0 | 0 | 0 |  | Phục vụ vận hành, và thực hiện 5s
38 | 4.94.50.073.VIE.00.000 | Bút xóa nước TL CP 02 | Cay | 0 | 70 | 0 | 0 |  | Phục vụ vận hành, và thực hiện 5s
39 | 8.35.65.155.VIE.00.000 | Cọ lăn sơn 10cm | Cai | 0 | 100 | 0 | 0 |  | Thực hiện 5s, và sơn lại chỗ bị bong sơn
40 | 8.35.65.155.VIE.02.000 | Cọ lăn sơn 21cm | Cai | 0 | 20 | 0 | 0 |  | Thực hiện 5s, và sơn lại chỗ bị bong sơn
41 | 8.35.65.200.VIE.01.000 | Cọ lăn sơn 6 cm | Cai | 0 | 200 | 0 | 0 |  | Thực hiện 5s, và sơn lại chỗ bị bong sơn
42 | 8.35.65.155.VIE.00.000 | Cọ lăn sơn 10cm | Cai | 0 | 30 | 0 | 0 |  | Thực hiện 5s, và sơn lại chỗ bị bong sơn
43 | 8.35.65.153.VIE.00.000 | Cọ sơn 2,5cm | Cai | 0 | 100 | 0 | 0 |  | Vệ sinh tủ điện và phục vụ vận hành
44 | 8.35.65.247.VIE.00.000 | Cọ sơn: 4cm | Cai | 0 | 50 | 0 | 0 |  | Vệ sinh tủ điện và phục vụ vận hành
45 | 8.35.65.151.VIE.00.000 | Cọ sơn 5cm | Cai | 0 | 50 | 0 | 0 |  | Vệ sinh tủ điện và phục vụ vận hành
46 | 4.25.01.179.VIE.03.000 | Sơn phủ xanh, Bạch Tuyết, Mã màu:Vert 618 | Thùng | 10 | 5 | 5 | 2 |  | Sơn các thiết bị theo chỉ đạo BGĐ
47 | 4.25.01.176.VIE.01.000 | Sơn phủ đỏ, Bạch Tuyết, Mã màu: 344 | kg | 200 | 0 | 200 | 100 |  | Sơn các thiết bị theo chỉ đạo BGĐ
48 | 8.35.85.152.VIE.00.000 | Sủi cạo sơn cán gỗ. bản 50mm | Cái | 50 | 0 | 50 | 50 |  | Sơn các thiết bị theo chỉ đạo BGĐ
49 | 4.25.01.208.VIE.00.000 | Sơn dầu đen, Bạch Tuyết, Mã màu: 200 | kg | 200 | 0 | 200 | 100 |  | Sơn định kỳ nơi vị hen rỉ
50 | 1.41.84.018.THA.00.000 | Dầu nhả rỉ sét RP7 300ml | Cha | 0 | 10 | 0 | 0 |  | Bảo dưỡng các thiết bị C&I
51 | 4.90.01.156.CHN.00.000 | Keo silicon A500 | Cha | 0 | 0 | 0 | 0 |  | Thực hiện công tác chống thấm các tủ điện
52 | 3.30.10.428.VIE.00.000 | Ổ cắm Mã sản phẩm: OC3KD | Cai | 0 | 15 | 0 | 0 |  | Thực hiện công tác 5S
53 | 4.94.06.056.VIE.00.000 | Pin vuông 9 V | Cai | 0 | 0 | 0 | 0 |  | Phục vụ công tác vận hành
54 | 4.25.23.012.VIE.00.000 | Sơn chống rỉ màu vàng 542- BT | Kg | 0 | 100 | 0 | 0 |  | Thực hiện công tác 5S
55 | 4.25.01.209.VIE.00.000 | Sơn phủ xanh, Bạch Tuyết, Mã màu: Yamaha 715 | Kg | 0 | 100 | 0 | 0 |  | Sơn các thiết bị dưới 2m theo chỉ đạo BGĐ
56 | 4.86.81.274.VIE.00.000 | Dây thừng 10mm | Cuộn | 0 | 1 | 0 | 1 |  | Phục vụ vận hành |  | Phan Minh Hải
| 4.25.01.209.VIE.00.000 | Sơn phủ xanh, Bạch Tuyết, Mã màu: Yamaha 715 | Kg | 0 | 0 | 0 | 35 |  | ứng sơn ngày 26/7/2024 Nguyễn Tấn An
|  | Ống nhựa 49 | mét | 0 | 0 | 0 | 24
|  | Co 49 | cái | 0 | 0 | 0 | 16
|  | T49 | cái | 0 | 0 | 0 | 2
|  | Keo nhựa ống PVC Bình Minh | Chai | 0 | 0 | 0 | 1
57 | 3.34.50.061.CHN.00.000 | SWITCH TP-LINK TL-SF1008D – 8PORT 10/100MBPS + ADAPTER NGUỒN | Cái | 0 | 0 | 0 | 1 |  | Thay thế cho hệ thống điều khiển HVAC | 7 | Nguyễn Khắc Bảo
58 | 3.62.92.068.ROU.00.000 | Nguồn PLC PS307 24 V/5 A SIMATIC S7-300 Regulated power supply PS307 input: 120/230 V AC, output: 24 V / 5 A DC | Cái | 0 | 0 | 0 | 1 |  | Thay thế cho hệ thống điều khiển Polihsing | 1 | Nguyễn Khắc Bảo
59 | 3.65.01.449.GER.00.000 | Card của PLC EM 231 AI4 x 12Bit SIEMENS 6ES7 231-0HC22-0XA0 | Cái | 0 | 0 | 0 | 1 |  | SCTX hệ thống điều khiển PLC | 150 | Nguyễn Khắc Bảo
60 | 3.65.01.451.GER.00.000 | Card của PLC EM 235 AI4/AQ1 x 12 Bit SIEMENS 6ES7 235-OKD22-0XA0 | Cái | 0 | 0 | 0 | 1 |  | SCTX hệ thống điều khiển PLC | 1 | Nguyễn Khắc Bảo
61 | 3.65.01.504.CHN.00.000 | Card của PLC, SIMATIC S7-200 CN analog input EM 231, only for S7-22X CPU, 4 AI, 0-10V DC, 12 bit converter this S7-200 CN product only has CE approval, 6ES7231-0HC22-0XA8 | Cái | 0 | 0 | 0 | 1 |  | SCTX hệ thống điều khiển PLC | 1 | Nguyễn Khắc Bảo
62 | 3.50.91.999.CHN.67.000 | Đế sạc pin 20V INGCO - FCLI2001 | Cái | 0 | 1 | 0 | 0 |  | Phục vụ công tác VSCN | 1 | Nguyễn Khắc Bảo
63 | 3.50.91.999.CHN.69.000 | Pin Lithium 20V/4AH INGCO - FBLI2002 | Cái | 0 | 2 | 0 | 0 |  | Phục vụ công tác VSCN | 4 | Nguyễn Khắc Bảo
64 | 3.50.91.999.CHN.70.000 | Pin Lithium 20V/2AH INGCO - FBLI2001 | Cái | 0 | 2 | 0 | 0 |  | Phục vụ công tác VSCN | 22 | Nguyễn Khắc Bảo
65 | 3.30.14.357.CHN.00.000 | Cầu chì LFMX 125 V, 0.5A Littelfuse | Cái | 25 | 0 | 25 | 25 |  | SCTX hệ thống DCS | 25 | Nguyễn Khắc Bảo
66 | 3.30.14.463.CHN.02.000 | Cầu chì ống 6x30mm, 6A, 250V, NSX: Zhenjiang Xinqu | Cái | 20 | 0 | 20 | 20 |  | SCTX hệ thống DCS | 20 | Nguyễn Khắc Bảo
67 | 3.30.14.465.CHN.00.000 | Cầu chì ống 5x20mm, 1A, 100 cái/hộp, NSX: Zhenjiang Xinqu | Cái | 200 | 0 | 200 | 200 |  | SCTX hệ thống DCS | 200 | Nguyễn Khắc Bảo
68 | 3.30.14.465.CHN.02.000 | Cầu chì ống 5x20mm, 5A, 100 cái/hộp; Zhenjiang Xinqu | Cái | 100 | 0 | 100 | 100 |  | SCTX hệ thống DCS | 100 | Nguyễn Khắc Bảo
69 | 3.30.14.471.MEX.00.000 | Cầu chì sử dụng cho hệ thống DCS Micro-Fuse;0.6A;125V; 1X00030H05; NSX: Emerson | Cái | 20 | 0 | 20 | 20 |  | SCTX hệ thống DCS | 20 | Nguyễn Khắc Bảo
70 | 3.30.20.026.CHN.00.000 | Cầu chì LFMX, 1/2A, 125V | Cái | 100 | 0 | 100 | 100 |  | SCTX hệ thống DCS | 100 | Nguyễn Khắc Bảo
71 | 3.46.19.059.GER.00.000 | Module Relay EMUG45 4REL/KSR-G 24/21 – 2943767 | Cái | 1 | 0 | 1 | 1 |  | SCTX hệ thống điều khiển bơm cấp điện | 1 | Nguyễn Khắc Bảo
72 | 3.50.91.220.GER.01.000 | Module mở rộng Digital DO, 6ES7223-1HF22-0XA8 SIMATIC S7-200CN, hãng: Siemens | Bộ | 1 | 0 | 1 | 1 |  | SCTX hệ thống điều khiển PLC | 1 | Nguyễn Khắc Bảo
73 | 3.50.91.462.CHN.00.000 | Signal Conditioner NPGL-C11111DKF, hãng: NewPwr | Cái | 2 | 0 | 2 | 2 |  | SCTX hệ thống điều khiển PLC | 2 | Nguyễn Khắc Bảo
74 | 3.50.91.747.CHN.00.000 | Power Switch Box Champion Ovation TSW-12A-2P-8C; U: 120VAC/240VAC Emerson | Bộ | 1 | 0 | 1 | 1 |  | SCTX hệ thống DCS | 1 | Nguyễn Khắc Bảo
75 | 3.65.01.427.CHN.11.000 | Card Mạng D43042 DELL | Cái | 2 | 0 | 2 | 2 |  | SCTX hệ thống DCS | 2 | Nguyễn Khắc Bảo
76 | 3.65.01.584.CHN.00.000 | Card đồ họa CN-0G742V-69702-36Q-673B-A00 AMD | Cái | 2 | 0 | 2 | 2 |  | SCTX hệ thống DCS | 2 | Nguyễn Khắc Bảo
77 | 3.50.91.934.CHN.01.000 | Nguồn máy tính Model: AC 275AM-00 - P/N PCB013 - AC INPUT 100-200V; 50-60Hz; 5.0A DELL | Cái | 2 | 0 | 2 | 2 |  | SCTX hệ thống DCS | 2 | Nguyễn Khắc Bảo
78 | 3.65.01.293.GER.00.000 | Card kết nối 6GK7443-1EX30-0XE0 | Cái |  |  |  | 1 |  | SCTX hệ thống PLC | 1 | Nguyễn Khắc Bảo
79 | 3.51.01.100.GER.00.000 | Module Digital Input SIMATIC S7-300, Digital input SM 321, isolated, 16 DI, 24 V DC, 1x 20-pole | Cái |  |  |  | 1 |  | SCTX hệ thống PLC | 1 | Nguyễn Khắc Bảo
80 | 3.65.01.038.CHN.01.000 | Card mạng máy tính (Dual Port 1G Copper NIC) - KCC-REM-BCM-95720A2003G - Model: BCM95720A2003G | Cái |  |  |  | 1 |  | SCTX hệ thống DCS | 1 | Nguyễn Khắc Bảo
81 | 3.65.01.290.CHN.01.000 | AI (Analog Input) Analog Input module (14-Bit);EM: 1C31224G01 Emerson Process Management; NSX: Emerson | Cái |  |  |  | 2 |  | SCTX hệ thống DCS | 2 | Nguyễn Khắc Bảo
82 | 3.65.01.456.GER.00.000 | Card analog Input Siemens AI2 x 12Bit, 6ES7 331 7KB02 0AB0 | Cái |  |  |  | 1 |  | SCTX hệ thống PLC | 1 | Nguyễn Khắc Bảo
83 | 3.50.91.935.CHN.11.000 | Nguồn máy tính Model: Dell F495E-S0. - Input: 100-240V, 50/60Hz. Max AC current 6.5A-3A - Output: +12V, 41.25A ; +12Vsb, 3.0A 495W | Cái |  |  |  | 2 |  | SCTX hệ thống DCS | 2 | Nguyễn Khắc Bảo
84 | 3.51.01.121.CHN.00.000 | PLC điều khiển APH | Cái |  |  |  | 4 |  | SCTX hệ thống điều khiển PLC APH | 4 | Nguyễn Khắc Bảo
85 | 3.15.97.590.CHN.00.000 | Cáp kết nối module DO, Model: 5A26148 | Cái |  |  |  | 1 |  | SCTX hệ thống DCS | 1 | Nguyễn Khắc Bảo
86 | 3.53.84.174.ITA.00.000 | Biến dòng E83 E83-2050, Input: 0-5A, 0-10A, 0-15A, 0-20A, 0-25A, 0-30A, 0-50A Output: 4-20 mA, Nguồn cấp:10-40Vdc. | Cái |  |  |  | 4 |  | SCTX hệ thống DCS | 4 | Nguyễn Khắc Bảo
87 | 3.50.91.714.AUT.00.000 | Bộ nguồn 24VDC model: Sitop PSU300S 6EP1436-2BA10; input: 3AC 400- 500V/1.2-lA/50-60Hz; output: DC24V/20A AMB; NSX: Siemens | Cái |  |  |  | 3 |  | SCTX hệ thống PLC | 3 | Nguyễn Khắc Bảo
88 | 3.51.01.098.TPE.00.000 | Bộ nguồn Power Supply Unit VM600 rack power supply | Cái |  |  |  | 1 |  | SCTX hệ thống PLC | 1 | Nguyễn Khắc Bảo
89 | 4.94.06.020.SIN.01.000 | Pin cho PLC 6ES7971-0BA00 3,6V Lithium Battery; Siemens | Cái |  |  |  | 14 |  | SCTX hệ thống PLC | 14 | Nguyễn Khắc Bảo
90 |  | Cồn | Lít
Dây thừng 10mm

## Tháng 9.2024 (hidden)
CÔNG TY NHIỆT ĐIỆN DUYÊN HẢI
PHÂN XƯỞNG VẬN HÀNH 1
Họ tên người nhận hàng:
Theo...........................số ...............ngày ....tháng ....năm .....của ................................
Lý do xuất kho: Phục vục công tác vận hành NMNĐ DH1 (SXKD 2019 – DH1)
Xuất tại kho:
CÔNG TY NHIỆT ĐIỆN DUYÊN HẢI | [8 empty] | QLVT.20
PHÂN XƯỞNG VẬN HÀNH 1
Số: 09VH1
BIỂU TỔNG HỢP NHU CẦU VẬT TƯ THIẾT BỊ SCTX
THÁNG 09 NĂM 2024
Phân xưởng Vận hành 1
Theo kế hoạch sửa chữa Tháng 9 năm 2024
STT | MÃ VẬT TƯ | TÊN QUY CÁCH VẬT TƯ | ĐVT | Kế hoạch trong năm | Luỹ kế số lượng đã sử dụng | Số lượng còn lại so với kế hoạc năm | Số lượng yêu cầu trong tháng | Số lượng tồn kho | Mục đích, vị trí sử dụng | Tồn tại kho P.KHVT (tính tới ngày 15 của tháng hiện tại) | Người đề xuất
I. VẬT TƯ DẦU NHỚT BÔI TRƠN
1 | 1.31.53.023.VIE.00.000 | Dầu nhờn Total Preslia 46 | Lít | 2210 | 0 | 2210 | 100 |  | - Dầu bôi trơn gối đỡ cho các bơm, bổ sung cho khớp nối bơm XLNHH, XLNT | Không có dữ liệu | Bùi Hoài Tâm
2 | 1.31.53.023.VIE.00.000 | Dầu nhờn Total Preslia 46 | Lít | 2210 | 0 | 2210 | 200 |  | Dầu bôi trơn gối đỡ chặn bơm ngưng | 0 | Vũ Văn Tiến
3 | 1.31.53.022.VIE.00.000 | Dầu Total Preslia VG32 | Lít | 5436 | 3744 | 1692 | 416 |  | Bổ sung dầu bôi trơn tuabin chính, BFPT, bơm cấp điện | 0 | Vũ Văn Tiến
4 | 1.41.44.082.VIE.00.000 | Dầu Total Azolla ZS46 | Lít | 715 | 0 | 715 | 80 |  | Dầu điều khiển Bypass LP-HP Tuabin | 559 | Vũ Văn Tiến
5 | 1.31.53.034.ENG.00.000 | Dầu Lanxess Turbofluid 46SJ; Quy cách: 230 kg/phuy | Kg | 720 | 1813 | 0 | 460 |  | Bổ sung dầu điều khiển thủy lực EH tuabin chỉnh và tuabin bơm cấp BFPT do mức dầu thấp | Không có dữ liệu | Vũ Văn Tiến
6 | 1.31.53.034.ENG.00.000 | Dầu Lanxess Turbofluid 46SJ; Quy cách: 230 kg/phuy | Kg | 720 | 1813 | 0 | 690 |  | Bổ sung dầu EH S2 Trả phiếu ứng ngày 23/4/2023 | Không có dữ liệu | Vũ Văn Tiến
7 | 1.41.44.085.VIE.00.000 | Nhớt thủy lực Shell Tellus S2 MX 68 | Lít | 660 | 0 | 660 | 1000 |  | Thay dầu thủy lực xích cào thải xỉ SSC S1, S2 | 7076 | Vũ Văn Tiến
8 | 1.41.44.085.VIE.00.000 | Nhớt thủy lực Shell Tellus S2 MX 68 | Lít | 660 | 0 | 660 | 650 |  | Thay dầu trạm dầu thủy lực SSC | 491 | Nguyễn Quang Đàm
9 | 1.41.44.038.VIE.00.000 | Nhớt thủy lực Shell Tellus S2 M 46 | Lít | 927 | 30 | 897 | 1200 |  | Bổ sung dầu thủy lực van bướm đầu thoát bơm hấp thụ, van bướm đầu thoát bơm tuần hoàn. | 1100 | Vũ Văn Tiến
10 | 1.41.44.056.VIE.00.000 | Nhớt thủy lực Shell Tellus S2 MX 46 | Lít | 418 | 30 | 388 | 100 |  | Bổ sung dầu thủy lực van bướm đầu thoát bơm hấp thụ Phan Minh Hải 100 lít | 190 | Phan Minh Hải
11 | 1.31.53.024.VIE.00.000 | Dầu Total Preslia VG68 | Lít | 1512 | 0 | 1512 | 1000 |  | Dầu bôi trơn quạt FDF, PAF, BF | 1076 | Nguyễn Quang Đàm
12 | 1.31.53.019.SIN.00.000 | Dầu Sinopec L-TSA46 | Lít | 1725 | 100 | 1625 | 650 |  | Thay dầu trạm dầu bôi trơn động cơ chính Máy nghiền, quạt gió chèn | 2703 | Nguyễn Quang Đàm
13 | 1.31.53.019.SIN.00.000 | Dầu Sinopec L-TSA46 | Lít | 1725 | 200 | 1525 | 500 |  | Dầu bôi trơn gối đỡ chặn động cơ bơm hấp thụ FGD Phan Minh Hải 500 lít | 2703 | Phan Minh Hải
14 | 1.31.53.019.SIN.00.000 | Dầu Sinopec L-TSA46 | Lít | 1725 | 200 | 1525 | 416 |  | Thay dầu bôi trơn gỗi đỡ chặn động cơ bơm tuần hoàn 2A, 2B | 2703 | Vũ Văn Tiến
15 | 1.41.44.077.VIE.00.000 | Nhớt thủy lực Shell Tellus S2 MX 32 | Lít | 0 | 0 | 0 | 60 |  | Dầu thủy lực tấm chắn đầu vào bơm tuần hoàn | 2218 | Vũ Văn Tiến
16 | 1.31.53.026.SIN.00.000 | Dầu bôi trơn Shell Turbo T46 | Lít | 550 | 0 | 550 | 209 |  | Bôi trơn gỗi đỡ chặn động cơ bơm tuần hoàn | 0 | Vũ Văn Tiến
17 | 1.31.73.071.SIN.00.000 | Dầu Sinopec L-CKD 150; Singapore | Lít | 4081 | 1060 | 3021 | 3800 |  | Hộp giảm tốc APH 1A; Trạm dầu LH/HP máy nghiền; HGT bơm rửa cao áp APH | 6843 | Nguyễn Quang Đàm
18 | 1.31.73.044.SIN.00.000 | Dầu Sinopec L-CKD 320 | Lít | 2178 | 480 | 1698 | 1100 |  | Bổ sung và thay dầu hộp giảm tốc chính Máy nghiền | 0 | Nguyễn Quang Đàm
19 | 1.31.73.044.SIN.00.000 | Dầu Sinopec L-CKD 320 | Lít | 2178 | 480 | 1698 | 400 |  | Trả phiếu: ứng dầu Trọng Tín, Văn Hưởng, Thanh Điền Ứng dầu ngày: 6/8; 4/9,22/9/2023 | 0
20 | 1.41.44.073.VIE.00.000 | Shell Omala S2 GX 220 | Lít | 2318 | 874 | 1444 | 2000 |  | Động cơ vần trục máy nghiền, HGT phân ly máy nghiền | 2436 | Nguyễn Quang Đàm
21 | 1.41.44.073.VIE.00.000 | Shell Omala S2 GX 220 | Lít | 2318 | 874 | 1444 | 209 |  | Bổ sung cho các bơm định lượng hoá chất, quạt | 2436 | Bùi Hoài Tâm
22 | 1.31.73.125.VIE.00.000 | Shell Omala S2 GX 320 | Lít | 257.9 | 0 | 257.9 | 250 |  | Thay dầu bôi trơn HGT bơm chân không bình ngưng | 2436 | Vũ Văn Tiến
23 | 1.41.84.020.CHN.01.000 | Dầu Máy Biến Áp T2 (kunlun KI25X 170kg) | Kg | 9530 | 510 | 9020 | 2890 |  | Lọc và bổ sung dầu cho OLTC MBA T2 | 2550 | Huỳnh Duy Luân
24 | 1.31.68.011.JPN.00.000 | Dầu máy lạnh Sunoco Suniso 5GS VG100 | Lít | 88.2 | 0 | 88.2 | 65 |  | Thay dầu máy nén chiller C | 65 | Bùi Hoài Tâm
25 | 1.31.73.073.SIN.00.000 | Dầu Sinopec L-DAB 100; Singapore | Lít | 0 | 0 | 0 | 100 |  | Thay dầu máy nén khí phun dầu VRL và ống dẫn dòng | 82 | Bùi Hoài Tâm
26 | 1.31.73.047.SIN.00.000 | Dầu Total Carter EP 680 | Lít | 1256 | 0 | 1256 | 1000 |  | Thay dầu gối đỡ dẫn hướng APH | 1210 | Nguyễn Quang Đàm
27 | 1.31.73.139.SIN.00.000 | Dầu Shell Omala S4 GXV 220 | Lít | 2400 | 20 | 2380 | 209 |  | Dầu bôi trơn HGT băng tải máy cấp than nguyên | 500 | Nguyễn Quang Đàm
28 | 1.41.44.073.VIE.00.000 | Shell Omala S2 GX 220 | Lít | 2318 | 874 | 1444 | 209 |  | Thay dầu hộp giảm tốc phân ly ( Trả phiếu ứng)
29 | 1.31.53.048.THA.00.000 | Dầu Shell Omala S2 GX 1000 | Lít | 92 | 32 | 60 | 50 |  | Dầu bôi trơn gối đỡ dẫn hướng, gối chặn GGH - FGD Phan Minh Hải (Bổ sung châm thêm 2 tổ máy 50 lít/năm) | 229 | Phan Minh Hải
30 | 1.31.53.048.THA.00.000 | Dầu Shell Omala S2 GX 1000 | Lít | 92 | 32 | 60 | 50 |  | Thay dầu gối đỡ dẫn hướng GGH FGD S1, S2 | 229 | Nguyễn Quang Đàm
31 | 1.31.53.026.SIN.00.000 | Dầu Shell Turbo T32 (209l/phuy) | Lít | 585 | 0 | 585 | 0 |  | - Bơm hấp thụ, người để xuất Phan Minh hải (450 lít/năm) | 2865,00 | Phan Minh Hải
32 | 1.31.03.032.VIE.00.000 | Dầu Shell Rimula R4X 15W-40 | Lít | 662 | 0 | 662 | 105 |  | Thay cho diesel S1, S2, diesel PCCC | Không có dữ liệu | Lê Viết Châu
33 | 1.31.63.003.USA.00.000 | Nhớt làm mát máy nén khí Ultra coolant Ingersoll Rand | Lít | 2720 | 940 | 1780 | 60 |  | Nhớt làm mát máy nén khí Ultra coolant Ingersoll Rand đề xuất bổ sung cho các mnk và thay cho MNK A,E | 80 | Bùi Hoài Tâm
34 | 1.51.05.179.ESP.00.000 | Mỡ bôi trơn Quakertek™ ALC-00HV, Colour: Black, Base oil, viscosity at 40°C, ASTM D-445, mm²/s: Aluminium, NLGT Grade: 00, Worked penetration 60 strokes ASTM D-217, 1/10mm: 405, | Kg | 22078 | 13235 | 8843 | 3000 |  | Đầu bôi trơn VRL của máy nghiền, | 9385 | Nguyễn Quang Đàm
35 | 1.31.73.046.VIE.00.000 | Dầu Total Carter EP 460 | Lít | 482.6 | 100 | 382.6 | 40 |  | Thay dầu bôi trơn HGT xích cào làm sạch máy cấp than nguyên của máy nghiền 2A, 2B, 2C, 2E, 2F | 713 | Nguyễn Quang Đàm
II. VẬT TƯ LỌC DẦU NHỚT, LỌC NƯỚC
1 | 5.17.20.052.GER.00.000 | Lọc dầu mã P/N :92888262, Lọc dầu hồi trục vít máy nén khí | Cái | 92 | 24 | 68 | 10 |  | Lọc dầu hồi trục vít máy nén khí Ingersoll Rand, thay cho MNK C | 8 | Lê Hoàng Qui
2 | 5.17.30.214.CHN.00.000 | Mã lọc: HYDAC - DFDK BH/HC 110 QAC 3 C11, Element filter type: 0110D003BN4HC Filtration rating: 03µm | Cái | 0 | 0 | 0 | 2 |  | Lõi Lọc dầu cấp trạm dầu bypass HP/LP - DH1 |  | Vũ Văn Tiến
3 | 5.17.30.236.GER.00.000 | Mã lọc: HYDAC - RFM BN/HC165 BD3C10 Element filter type: 0165R003BN4HC Filtration rating: 03µm NSX: HYDAC- Germany | Cái | 0 | 0 | 0 | 2 |  | Lõi Lọc dầu hồi trạm dầu bypass HP/LP - DH1 |  | Vũ Văn Tiến
4 | 5.17.30.215.CHN.00.000 | Mã bộ lọc: P/N HH8314F40KTXAM1 Mã lõi lọc: PALL - HC8314FKT39H Áp suất: 400psi | Lõi | 0 | 0 | 0 | 2 |  | Lõi Lọc dầu chèn MF - DH1 |  | Vũ Văn Tiến
5 | 5.17.60.014.USA.00.000 | Lọc khí P/N: 39903265 | Cái | 28 | 11 | 17 | 0 |  | Lọc khí đầu vào máy nén khí Ingersoll Rand M250 và M350, người đề xuất Bùi Hoài Tâm thay cho mnk #4 do vận hành đến thời gian cần thay thế). |  | Bùi Hoài Tâm
6 | 5.17.60.014.USA.00.000 | Lọc khí đầu vào MNK (lọc dài) ( Mã VT: 39903265) | Cái | 28 | 11 | 17 | 0 |  | thay cho MNK D,E,G ( cảnh báo thay) | 8
7 | 5.17.60.016.USA.01.000 | Lọc khí đầu vào MNK (lọc ngắn) ( Mã VT: 39903281) | Cái | 20 | 9 | 11 | 0 |  | thay cho MNK D,E,G ( cảnh báo thay) Thay cho MNK D ( cảnh | 3
8 | 5.17.60.016.USA.01.000 | Lọc khí P/N 39903281 | Cái | 20 | 9 | 11 | 0 |  | Lọc khí đầu vào máy nén khí Ingersoll Rand M250 và M350, người đề xuất Bùi Hoài Tâm (thay cho MNK thay cho mnk F, D) | 0 | Bùi Hoài Tâm
9 | 5.17.20.051.USA.00.000 | Lọc tách dầu máy nén khí Ingersoll Rand, mã CCN 22219174 | Cái | 10 | 4 | 6 | 0 | 0 |  |  | Bùi Hoài Tâm
10 | 5.17.20.053.CHN.00.000 | Lọc tách dầu máy nén khí Ingersoll Rand, mã CCN 54509435 | Cái | 20 | 0 | 20 | 7 |  | Lọc tách dầu máy nén khí Ingersoll Rand M350, (mã CCN 54509435), thay cho MNK : A,C,D,E,F,G,H,I. Do đến hạn thay. | Không có mã | Bùi Hoài Tâm
11 | 5.17.30.238.CHN.00.000 | Lõi lọc tách dầu; Filter element: SM9952, Working pressure: 0.8MPa, Filtration Level: 0.01µm, Remaining Oil Content: 0.01PPm, Capacity: 90m3/min, Differential pressure: < 0.3bar | Cái | 80 | 44 | 36 | 0
12 | 5.17.50.009.CHN.01.000 | Lõi lọc an toàn RO2-DH1, Lõi lọc an toàn CRHFPP040500NC VL, lọc: polypropylene,VL Oring: Buna-N, L: 1016mm, ĐK 152.4mm, Cấp lọc: 05µm | Cái | 148 | 100 | 48 | 30 |  | Lõi lọc an toàn RO1, RO2-DH1 | 77 | Bùi Hoài Tâm
13 | 5.17.80.218.CHN.00.000 | Lọc từ. Bộ lọc từ nam châm thanh. Nam châm Kích thước: D25x90mm. Lực từ: 8000- 9000 Gauss. Cố định một đầu trên thanh inox KT 25x180mm | Cái | 18 |  | 18 | 6 |  | Lọc từ đường dầu hồi trạm dầu LP/HP máy nghiền, quạt gió người đề xuất Nguyễn Quang Đàm | 0 | Nguyễn Quang Đàm
14 | 5.17.80.089.CHN.01.000 | Lõi lọc thủy lực cho bộ lọc dầu Duplex Filter 22PD; KT: 60x245mm | Cái | 80 | 0 | 80 | 6 |  | Lõi Lọc dầu điều khiển quạt PAF, FDF DH1, người đề xuất Nguyễn Quang Đàm | 0 | Nguyễn Quang Đàm
15 | 5.17.30.132.CHN.01.000 | Lọc dầu động cơ chính máy nghiền, loại máy nghiền MGS-4766, mã lọc: SPL-15 Oil Filter Mesh Disc - Inner diameter: 20mm - Outer diameter: 40mm - Rated Flow: 2m3/h - Materials: copper mesh - Precise: 500 mesh - Số lượng đĩa lọc trên mỗi bộ: 30 cái | Cái | 120 | 0 | 120 | 360 |  | Lõi Lọc dầu động cơ chính mill DH1, người đề xuất Nguyễn Quang Đàm | 289 | Nguyễn Quang Đàm
16 | 5.17.20.095.CHN.01.000 | Model: KANG HUA WU-250x100FJ | Cái | 48 | 2 | 46 | 6 |  | Lõi Lọc dầu đầu hút bơm dầu LP mill DH1, người đề xuất Nguyễn Quang Đàm | 0 | Nguyễn Quang Đàm
17 | 5.17.20.043.CHN.01.000 5.17.30.260.CHN.00.000 | Lõi Lọc dầu, Model: SFX 240x20, Filtration rating: 20µm | Cái | 96 | 0 | 96 | 6 |  | Lõi Lọc dầu LP/HP Máy nghiền, người đề xuất Nguyễn Quang Đàm | 0 | Nguyễn Quang Đàm
18 | 5.17.20.081.USA.02.000 | Lọc dầu hộp giảm tốc, Bộ lọc dầu - Filter P173789,H= 362mm,D= 121MM,d1=79mm,d2 = 86mm | Cái | 96 | 12 | 84 | 24 |  | Lọc dầu trạm dầu bôi trơn hộp giảm tốc chính Máy nghiền DH1, người đề xuất Nguyễn Quang Đàm | 0 | Nguyễn Quang Đàm
19 | 5.17.30.049.CHN.00.000 | Lõi lọc làm việc cho bộ dẫn động thủy lực, của bơm cấp nước lò bằng Turbine, Model: DP2B01EA10V/-W | Cái | 0 | 0 | 0 | 2 |  | Thay thế lọc cho bộ dẫn động thủy lực, của bơm cấp nước lò bằng Turbine | 2 | Nguyễn Văn Cường
20 | 5.17.50.021.CHN.01.000 | Lõi lọc rửa ngược nước làm mát stator máy phát: MSL-125 | Cái | 62 | 93 | 0 | 0 |  | Thay lọc rửa ngược cho hệ thống nước stator máy phát S1, S2 | 3 | Vũ Văn Tiến
21 | 5.17.30.216.CHN.00.000 | Lõi Lọc nước làm mát stator MF - DH1, Mã bộ lọc WFF-125-1, Mã lõi lọc MSL-125, Filtration rating: 05µm, Áp, suất làm việc 1.0MPa, Mỗi bộ có 31 lõi lọc | Cái | 62 | 31 | 31 | 0 |  | Thay lọc chính bộ lọc nước stator máy phát S1 |  | Vũ Văn Tiến
22 | 5.17.80.090.CHN.02.000 | Lõi lọc nhớt cho hệ thống PAF DH3, mã bộ lọc SGF-H160x20F, mã lõi lọc: LH0160D020BN3HC, cấp lọc 20mm | Cái | 0 | 0 | 0 | 5 |  | Lọc dầu bôi trơn quạt tăng áp FGD và lọc dầu bôi trơn quạt sục khí FGD, người để xuất Phan Minh Hải | 30,00 | Phan Minh Hải
23 | 5.17.80.095.CHN.01.000 | Lọc dầu điều khiển quạt tăng áp FGD - DH1, Model: SGF-H330x20, Filter element: LH0330D020BN3HC, Filtration rating: 20µm | Lõi | 6 | 0 | 6 | 4 |  | Lọc dầu điều khiển trạm dầu quạt tăng áp FGD, người để xuất Phan Minh hải | 6,00 | Phan Minh Hải
24 | 5.17.80.213.GER.00.000 | Loại lọc: Made By HYDAC, DF W/HC 160 TE 25C 11/B6(1305789), Factory No: F1321599, Year: 37(W)/13(Y) - Presure: 42Mpa, L: 02 | Lõi | 0 | 0 | 0 | 2 |  | Lọc đầu thoát bơm rửa HP GGH - DH1, người để xuất Phan Minh Hải | 0 | Phan Minh Hải
25 | 5.17.80.214.GER.00.000 | - Type: DF W/HC160TE25C11/-B6; - Filtration rating: 25µm - Presure: 42MPa; - T Max: 100 0C; - T Min: -10 0C | Cái | 8 | 0 | 8 | 2 |  | Lõi lọc đầu thoát bơm rửa HP GGH FGD - DH1, người để xuất Phan Minh Hải | 0 | Phan Minh Hải
26 | 5.17.50.017.CHN.00.000 | Lõi lọc an toàn,Model: CRHFPP0402000NC,VL lọc: polypropylene,VL Oring: Buna-N,L: 1016mm, ĐK:152.4mm,Cấp lọc: 20 µm,Hãng:Membrane Solution | Cái | 624 | 60 | 564 | 0 |  | Lõi lọc an toàn RO1 - DH1, người để xuất Phan Minh Hải | 250 (tồn kho mã mới) | Phan Minh Hải
27 | 5.17.50.009.CHN.01.000 | Lõi lọc an toàn RO2-DH1, Lõi lọc an toàn CRHFPP040500NC VL, lọc: polypropylene,VL Oring: Buna-N, L: 1016mm, ĐK 152.4mm, Cấp lọc: 05µm | Cái | 136 | 100 | 36 | 26 |  | Lõi lọc an toàn RO2-DH1, người để xuất Phan Minh Hải | 26 | Phan Minh Hải
28 | Chưa có mã | Lọc tách axit máy lọc dầu EH | Cái | 10 | 2 | 8 | 4 |  | Tách axit dầu EH | Chưa có dữ liệu | Đỗ Hiếu Liêm
29 | Chưa có mã | Lọc tách cặn máy lọc dầu EH | Cái | 10 | 2 | 8 | 4 |  |  |  | Nguyễn Quang Đàm
30 | 5.17.20.065.CHN.00.000 | Lọc dầu Sotras E7-44 (SM 9976) | Cái | 20 | 6 | 14 | 0 |  |  |  | Nguyễn Quang Đàm
31 | 5.17.20.095.CHN.02.000 | Lõi lọc dầu, Model: WU-250x100FJ. | Cái | 12 | 2 | 10 | 12 |  |  |  | Nguyễn Quang Đàm
32 | 5.17.20.170.CHN.01.000 | Lõi lọc dầu. Type: SDSGLQ-68T-40, Flow: 68m3/h, Precise: 40mesh Caliber: 150mm, Filtration area: 0.43m2, Working pressure: <0.1MPa | Cái | 32 | 0 | 32 | 22 |  |  |  | Nguyễn Quang Đàm
33 | 5.17.20.171.CHN.01.000 | Lõi lọc dầu, Type: SDSGLQ-5.5T-40, Flow: 5.5m3/h, Precise: 40mesh Caliber: 65mm, Filtration area: 0.071m2, Working pressure: <0.1MPa | Cái | 2 | 0 | 2 | 2 |  |  |  | Nguyễn Quang Đàm
34 | 5.17.20.177.CHN.00.000 | Lõi lọc tách dầu. Vật liệu lọc: polypropylene kết hợp với vật liệu hấp thụ dầu; ĐK: ngoài Φ240mm, trong Φ60mm; Chiều cao: 1.000 mm; KT lỗ: 100 micro | Cái | 20 | 0 | 20 | 10 |  |  |  | Nguyễn Quang Đàm
35 | 5.17.20.231.CHN.00.000 | Lõi lọc dầu bôi trơn tuabin, Mã lõi lọc: QF1600KM2510BS. Cấp lọc: 25 μm | Cái | 0 | 0 | 0 | 10 |  |  |  | Nguyễn Quang Đàm
36 | 5.17.20.237.CHN.02.000 | Lõi lọc dầu, Type: SDSGLQ-6T-40, Flow: 6m3/h, Precise: 40mesh, Caliber: 65mm, Filtration area: 0.085m2, Working pressure: <0.1MPa | Cái | 2 | 0 | 2 | 2 |  |  |  | Nguyễn Quang Đàm
37 | 5.17.20.237.CHN.03.000 | Lõi lọc dầu, Type: SDSGLQ-44T-40, Flow: 44m3/h, Precise: 40mesh, Caliber: 80mm, Filtration area: 0.15m2, Working pressure: <0.1MPa | Cái | 4 | 0 | 4 | 4 |  |  |  | Nguyễn Quang Đàm
38 | 5.17.20.237.CHN.04.000 | Lõi lọc dầu, Type: SDSGLQ-5.5T-40, Flow: 5.5m3/h, Precise: 40mesh, Caliber: 50mm, Filtration area: 0.045m2, Working pressure: <0.1MPa | Cái | 2 | 0 | 2 | 2 |  |  |  | Nguyễn Quang Đàm
39 | 5.17.30.049.CHN.00.000 | Lõi lọc làm việc cho bộ dẫn động thủy lực, của bơm cấp nước lò bằng Turbine, Model: DP2B01EA10V/-W | Cái | 0 | 0 | 0 | 2 |  |  |  | Nguyễn Quang Đàm
40 | 5.17.30.050.CHN.00.000 | Lõi lọc làm việc cho bộ dẫn động thủy lực, Model: DP6SH201EA 10V/-W | Cái | 20 | 0 | 20 | 1 |  |  |  | Nguyễn Quang Đàm
41 | 5.17.30.123.CHN.00.000 | Lõi lọc bơm,Nhà SX: Dongfang, Model: DP1A401EA03V/-W | Cái | 6 | 0 | 6 | 2 |  |  |  | Nguyễn Quang Đàm
42 | 5.17.30.124.CHN.00.000 | Lõi lọc bơm rửa nước tái chế, Nhà SX: Dongfang, Model: DP1A401EA01V/-F | Cái | 0 | 0 | 0 | 2 |  |  |  | Nguyễn Quang Đàm
43 | 5.17.30.126.CHN.00.000 | Lõi lọc, Nhà SX: Demalong, Mã: DQ680 3 GAH1.5C | Cái | 4 | 0 | 4 | 2 |  |  |  | Nguyễn Quang Đàm
44 | 5.17.30.127.CHN.00.000 | Lõi lọc, Nhà SX: Demalong, Mã: DQ830 2 GAH3.5C | Cái | 4 | 0 | 4 | 2 |  |  |  | Nguyễn Quang Đàm
45 | 5.17.30.128.CHN.02.000 | Lõi Lọc dầu, Mã lọc: Hydraulic, oil filter HDX 40x20, Filtration rating 20µm | Cái | 6 | 0 | 6 | 4 |  |  |  | Vũ Văn Tiến
46 | 5.17.30.131.GER.00.000 | Mã lọc: Element filter type: EATON - 300373 | Cái | 3 | 0 | 3 | 4 |  | Lõi Lọc dầu bôi trơn bơm cấp điện |  | Vũ Văn Tiến
47 | 5.17.30.221.CHN.00.000 | Mã lọc: DEA- DS103EA100V/-W Đầu nối vặn bằng ren trong | Cái | 2 | 0 | 2 | 2 |  | Lõi Lọc dầu đầu hút bơm dầu EH chính DH1 |  | Vũ Văn Tiến
48 | 5.17.30.132.CHN.01.000 | Lọc dầu động cơ chính máy nghiền, loại máy nghiền MGS-4766, mã lọc: SPL-15 Oil Filter Mesh Disc- Inner diameter: 20mm- Outer diameter | Cái | 120 | 0 | 120 | 289 |  |  |  | Nguyễn Quang Đàm
49 | 5.17.30.132.CHN.02.000 | Lõi lọc nhớt cho hệ thống APH, mã bộ lọc SPL-32 Oil Filter Mesh Disc, Inner diameter: 30mm, | Cái | 60 | 0 | 60 | 0 |  |  |  | Nguyễn Quang Đàm
50 | 5.17.30.214.ITA.01.000 | Lõi lọc dầu - Pressure Filter Model SH 75009, Cho Mã lọc: DFDK BH/HC 110 QAC 3 C11, Filtration rating: 03µm | Cái | 0 | 0 | 0 | 8 |  |  |  | Nguyễn Quang Đàm
51 | 5.17.30.218.CHN.00.000 | Lõi Lọc dầu đầu thoát bơm dầu kích trục tuabin DH1, Mã bộ lọc 707FH3260GA10DN40H7F3.5C, Mã lọc: DQ8302GA10H35C, Filtration: 10µm | Cái | 4 | 0 | 4 | 4 |  |  |  | Nguyễn Quang Đàm
52 | 5.17.30.231.CHN.00.000 | Lõi lọc đầu hút bơm dầu ngày HFO 300m3 DH1, Type: SDSGLQ-68T- 40, Flow: 68m3/h, Precise: 40mesh, Caliber: 150mm, Filtration area: 0.43m2, Working pressure: <0.1MPa | Cái | 32 | 0 | 32 | 6 |  |  |  | Nguyễn Quang Đàm
53 | 5.17.30.232.CHN.00.000 | Lõi lọc dầu HFO từ cảng cấp vào bồn dầu 5000m3 DH1, Type: SDSGLQ-250T-40, Flow: 250m3/h, Precise: 40mesh, Caliber: 250mm, Filtration area: 1.16m2, Working pressure: 0.1MPa | Cái | 8 | 0 | 8 | 12 |  |  |  | Nguyễn Quang Đàm
54 | 5.17.30.233.CHN.01.000 | Lõi lọc dầu, Type: SDSGLQ-120T-40, Flow: 120m3/h, Precise: 40mesh, Caliber: 200mm, Filtration area: 0.67m2, Working pressure: <0.1MPa | Cái | 8 | 0 | 8 | 12 |  |  |  | Nguyễn Quang Đàm
55 | 5.17.30.259.ITA.00.000 | Lõi lọc dầu. Pressure Filter Model SH 75009 V. Pmax = 3045 PSID Collapse- Tmax = 248 độ C. Cấp độ lọc: 3 Micron.- Kích thước: 1.85″ OD x 0.87″ ID Top x 6.02″ | Cái | 0 | 0 | 0 | 2 |  |  |  | Nguyễn Quang Đàm
56 | 5.17.30.261.GER.00.000 | Lõi lọc dầu Model 0160 D 025 W/H. Loại lọc: DF W/HC 160 TE 25C 11/B6(1305789) | Cái | 8 | 0 | 8 | 2 |  |  |  | Nguyễn Quang Đàm
57 | 5.17.50.021.CHN.00.000 | Lõi lọc Mã: MSL-125; NSX: Xinxiyang Huayu Filter | Cái | 62 | 0 | 62 | 31 |  |  |  | Nguyễn Quang Đàm
58 | 5.17.50.021.CHN.01.000 | Lõi lọc, Mã bộ lọc WFF-125-1, Mã lõi lọc MSL-125, Áp suất thiết kế 1 Mpa, Nhiệt độ thiết kế 70 độ C | Cái | 62 | 31 | 31 | 62 |  |  |  | Nguyễn Quang Đàm
59 | 5.17.60.109.ITA.00.000 | Lọc khí Sotras E7-44 (SM 9976), Filter element: Sotras, SM 9976, orking, pressure: 0.8MPa, Filtration Level: 1µm | Cái | 20 | 6 | 14 | 4 |  |  |  | Nguyễn Quang Đàm
60 | 5.17.80.048.CHN.00.000 | Lõi lọc thủy lực R928022276 | Cái | 8 | 0 | 8 | 2 |  |  |  | Nguyễn Quang Đàm
61 | 5.17.80.048.EUR.00.000 | Lõi lọc dầu thủy lực Model: 2.0130 H10XL-A00-0- M, Model: R928022276 Filtration rating: 10µm | Cái | 8 | 0 | 8 | 2 |  |  |  | Nguyễn Quang Đàm
62 | 5.17.80.090.CHN.03.000 | Lọc dầu trạm dầu bôi trơn quạt sục khí FGD - DH1, Model: SMF-D100x20C, Filter element: LH0160D020BN3HC, Filtration rating: 20µm | Cái | 18 | 0 | 18 | 10 |  |  |  | Nguyễn Quang Đàm
63 | 5.17.80.095.CHN.01.000 | Lọc dầu điều khiển quạt tăng áp FGD - DH1, Model: SGF-H330x20, Filter element: LH0330D020BN3HC, Filtration rating: 20µm | Cái | 6 | 0 | 6 | 6 |  |  |  | Nguyễn Quang Đàm
64 | 5.17.80.212.CHN.00.000 | Lõi Lọc dầu trạm dầu bôi trơn điều khiển quạt PAF, FDF- DH1, Model: 22PD220QBT1KG161, Filter element: Parker-G01938Q, Filtration rating: 20µm | Cái | 12 | 0 | 12 | 0 |  |  |  | Nguyễn Quang Đàm
65 | 5.17.80.212.CZE.00.000 | Lõi lọc dầu, Pressure Filter Model SH 51003, Cho bộ lọc Model: 22PD220QBT1KG161, Filtration rating: 20µm | Cái | 32 | 0 | 32 | 0 |  |  |  | Nguyễn Quang Đàm
66 | 5.17.80.217.ITA.00.000 | Lõi lọc dầu, Mã bộ lọc MPF1842VF1A03HBP01, Mã lõi lọc: MF1802A03HVP01 | Cái | 6 | 0 | 6 | 2 |  |  |  | Nguyễn Quang Đàm
III. VẬT TƯ CHAI KHÍ, HẠT NHỰA, DẦU DO, HÓA CHẤT VÀ CÁC VẬT TƯ PHỤ KHÁC
1 | 1.26.86.107.VIE.00.000 | Bình khí N2 chuẩn; Nồng độ N2 99,999%; dung tích 10L; Áp suất khí 150 bar; NSX: Leeden Nox. | Chai | 40 | 22 | 18 | 75 |  | Thông thổi trạm điều chế H2, người đề xuất Lê Viết Châu Đề xuất phục vụ công tác thông thổi thổi cuộn dây stator | 0 | Lê Viết Châu
2 | 1.26.86.009.VIE.00.000 | Khí CO2 99.93% (nạp 22kg/chai), chai loại 40l | Chai | 260 | 0 | 260 | 40 |  | Thông thổi khí Máy phát | 4 | Vũ Văn Tiến
3 | 1.61.06.038.VIE.00.000 | HCL 31% | Kg | 210344.5072 | 88534.942 | 121809.5652 | 15000 |  | - Cung cấp HT XLN, người đề xuất Bùi Hoài Tâm | 68058.44 | Bùi Hoài Tâm
4 | 1.61.26.003.VIE.00.000 | Sodium Hypochloride (NaClO 10%) lỏng | Kg | 70533.2133 | 32347.45 | 38185.7633 | 6000 |  | Cung cấp HT XLN, người đề xuất Bùi Hoài Tâm | 15,157.544 | Bùi Hoài Tâm
5 | 1.11.01.002.VIE.00.000 | Dầu diesel (DO) | Lít | 76275.6098 | 14000 | 62275.6098 | 200 |  | - Dầu DO MF Diezel, người đề xuất Lê Viết Châu (200 lít) | 11463 | Lê Viết Châu
6 | 8.32.92.343.CHN.01.000 | Bút thử điện đa cấp SEW 275HP (240V-275kV, loại không tiếp xúc) | cái | 0 | 10 | 0 | 0 |  | Trạng bị cho cương vị lò phó, máy nghiền, ESP, FGD, TBTH, TBNT, TPĐ, IC, XLNHH, Trợ thủ |  | Bùi Hoài Tâm
7 | 1.61.16.003.VIE.00.000 | NH3 lỏng | Kg | 5937653.7398 | 2476777 | 3460876.7398 | 900000 |  | Khử NOx, người đề xuất Bùi Hoài Tâm (900 tấn) | 139205.71 | Bùi Hoài Tâm
8 | 1.61.16.008.VIE.00.000 | Natri Hidroxit (NaOH 32%) | Kg | 214379.598 | 93527.63 | 120851.968 | 15000 |  | - Cung cấp HT XLN thải, XLNHH không đề xuất | 79418.68 | Bùi Hoài Tâm
9 | 1.61.86.518.VIE.00.000 | Hoá chất- Ammonium hydroxite 20% P (NH4OH) | Kg | 110000 | 11773.59 | 98226.41 | 9000 |  | Cung cấp hệ thống XLN Lò |  | Vũ Văn Tiến
10 | 1.61.86.566.VIE.02.000 | PAC 12% lỏng, màu trắng hoặc vàng nhạt dùng cho xử lý nước cấp | Kg | 219684 | 46965 | 172719 | 10000 |  | Cung cấp XLN HH |  | Bùi Hoài Tâm
11 | 4.89.00.005.CHN.00.000 | Tấm thấm dầu Polypropylen; Kích thước: 41x46cm, dày 5mm; Màu sắc: màu trắng; Quy cách: 100 tấm/thùng | Tấm | 0 | 0 | 0 | 100 |  | Vệ sinh dầu đề xuất 100 tấm | Không có dữ liệu | Bùi Hoài Tâm
12 | 4.59.90.026.VIE.00.000 | Bi Nghiền than ĐK 50 | Kg | 815691.3326 | 364800 | 450891.3326 | 150000 |  | Bổ sung bi các máy nghiền | 239581 | Nguyễn Quang Đàm
13 | 1.71.77.029.VIE.00.000 | Dung môi Jotun Thinner No.17 (thùng 5 lít) | Lít | 0 | 70 | 0 | 0 |  | Sơn xà gồ nhà xe VH1 ( 15 lít trả kho) | 75 | Nguyễn Hữu Danh
14 |  | Thang nhôm chữ A | Cây | 0 | 0 | 0 | 1 |  | - TBNT, người đề xuất Phan Minh Hải | Không có | Phan Minh Hải
15 | 4.94.80.285.VIE.00.000 | Vải lau màu | Kg | 0 | 350 | 0 | 100 |  | Vệ sinh thiết bị | 5379
16 | 8.95.80.006.VIE.00.000 | Bao tải loại 50kg | Cái | 30000 | 16000 | 14000 | 4000 |  | Phục vụ công tác trục vớt trứng nước và sứa biển tại BTHT DH1 | 15000
17 | 4.84.24.028.VIE.00.000 | Bản lề tủ điện FL201; Chất liệu hợp kim kẽm; Kích thước 73,7x23,2mm; | Cái | 0 | 120 | 0 | 0 |  | Công tác sửa chữa tủ chữa cháy
18 | 8.90.60.004.CHN.00.000 | Kính bảo hộ | Cái | 0 | 270 | 0 | 0 |  | Trang bị phương tiện cá nhân năm 2023, 2024. Trang bị phục vụ vận hành tại cương vị | 728 | Triệu Tuyết Nhung
19 | 8.90.10.075.VIE.00.000 | Găng tay sợi cotton phủ hạt nhựa 70g | Đôi | 0 | 6000 | 0 | 0 |  | Trang bị phương tiện cá nhân năm 2023, 2024. Trang bị phục vụ vận hành tại cương vị | 29673 | Triệu Tuyết Nhung
20 | 4.94.80.344.VIE.00.000 | Xà phòng Cỏ May 100gr | Viên | 0 | 1000 | 0 | 0 |  | Trang bị phương tiện cá nhân năm 2023, 2024. | 2871 | Triệu Tuyết Nhung
21 | 8.90.41.050.CHN.01.000 | Khẩu trang có màng lọc chống bụi, chống hóa chất | Cái | 0 | 974 | 0 | 0 |  | Trang bị phương tiện cá nhân năm 2024. | Không có dữ liệu | Triệu Tuyết Nhung
22 | 8.90.50.033.VIE.00.000 | Giày BHLĐ ABC | Đôi | 0 | 255 | 0 | 0 |  | Trang bị phương tiện cá nhân năm 2023, 2024. |  | Triệu Tuyết Nhung
23 | 8.90.80.041.VIE.00.000 | Quần áo đi mưa | Bộ | 0 | 176 | 0 | 0 |  | Trang bị phương tiện cá nhân năm 2023, 2024. |  | Triệu Tuyết Nhung
24 | 8.90.20.009.CHN.00.000 | Nút bịt tai chống ồn 3M1290 | Cặp | 0 | 850 | 0 | 0 |  | Trang bị phương tiện cá nhân năm 2023, 2024. Trang bị phục vụ vận hành tại cương vị | 1412 | Triệu Tuyết Nhung
25 | 8.90.10.089.JPN.00.000 | Ủng cách điện | Đôi | 0 | 0 | 0 | 1 |  | Trang bị cho cương vị Trực chính điện phục vụ vận hành |  | Bùi Hoài Tâm
26 | 4.94.06.093.SIN.00.000 | Pin AA Energizer (pin 2A) | Viên | 0 | 0 | 0 | 246 |  | Phục vụ vận hành tại cương vị |  | Triệu Tuyết Nhung
27 | 4.94.06.094.SIN.00.000 | Pin AAA Energizer (pin 3A) | Viên | 0 | 0 | 0 | 90 |  | Phục vụ vận hành tại cương vị |  | Triệu Tuyết Nhung
28 |  | Cuộn rào chắn | Cuộn | 0 | 0 | 0 | 100 |  | Phục vụ vận hành tại cương vị |  | Triệu Tuyết Nhung
29 |  | Cào trang | Cái | 0 | 0 | 0 | 10 |  | Phục vụ vận hành tại cương vị |  | Triệu Tuyết Nhung
30 |  | Mã sản phẩm: UCD-02, Chất liệu: Cao su - Điện áp thử nghiệm: 30kV/1 phút. - Điện áp sử dụng: 30KVkV - Biên bản thí nghiệm có kết quả đạt. | Đôi | 0 | 0 | 0 | 2 |  | Phục vụ vận hành tại Phân xưởng |  | Ủng cách điện
31 |  | Model : STHC-30, Đường kính cánh : 300 (mm) - Điện áp: 220 (V) - Công suất: 380 (W) - Lưu lượng gió: 3.400 (m3/h) - Vòng tua: 2800 (v/p) - Cột áp: 350 (Pa) - Độ ồn: 80 (dB) | Cái | 0 | 0 | 0 | 4 |  | Phục vụ vận hành tại Phân xưởng |  | Quạt Hút Xách Tay Công Nghiệp
32 |  | Model: Fluke 62 Max Phạm vi nhiệt độ hồng ngoại: 550°C; Biên bản kiểm định có kết quả đạt. | Cái | 0 | 0 | 0 | 4 |  | Phục vụ vận hành tại Phân xưởng |  | Súng đo nhiệt độ
33 | 4.94.60.167.VIE.00.000 | Băng keo giấy 2cm | Cu2 | 0 | 150 | 0 | 0 |  | Phục vụ vận hành, và thực hiện 5s
34 | 4.94.50.360.VIE.00.000 | Băng keo giấy 5 cm | Cu2 | 0 | 100 | 0 | 0 |  | Phục vụ vận hành, và thực hiện 5s
35 | 4.94.50.051.VIE.00.000 | Bút lông dầu nhỏ màu xanh | Cay | 0 | 0 | 0 | 0 |  | Phục vụ vận hành, và thực hiện 5s
36 | 4.94.50.073.VIE.00.000 | Bút xóa nước TL CP 02 | Cay | 0 | 70 | 0 | 0 |  | Phục vụ vận hành, và thực hiện 5s
37 | 8.35.65.155.VIE.00.000 | Cọ lăn sơn 10cm | Cai | 0 | 100 | 0 | 0 |  | Thực hiện 5s, và sơn lại chỗ bị bong sơn
38 | 8.35.65.155.VIE.02.000 | Cọ lăn sơn 21cm | Cai | 0 | 20 | 0 | 0 |  | Thực hiện 5s, và sơn lại chỗ bị bong sơn
39 | 8.35.65.200.VIE.01.000 | Cọ lăn sơn 6 cm | Cai | 0 | 200 | 0 | 0 |  | Thực hiện 5s, và sơn lại chỗ bị bong sơn
40 | 8.35.65.155.VIE.00.000 | Cọ lăn sơn 10cm | Cai | 0 | 30 | 0 | 0 |  | Thực hiện 5s, và sơn lại chỗ bị bong sơn
41 | 8.35.65.153.VIE.00.000 | Cọ sơn 2,5cm | Cai | 0 | 100 | 0 | 0 |  | Vệ sinh tủ điện và phục vụ vận hành
42 | 8.35.65.247.VIE.00.000 | Cọ sơn: 4cm | Cai | 0 | 50 | 0 | 0 |  | Vệ sinh tủ điện và phục vụ vận hành
43 | 8.35.65.151.VIE.00.000 | Cọ sơn 5cm | Cai | 0 | 50 | 0 | 0 |  | Vệ sinh tủ điện và phục vụ vận hành
44 | 1.41.84.018.THA.00.000 | Dầu nhả rỉ sét RP7 300ml | Cha | 0 | 10 | 0 | 0 |  | Bảo dưỡng các thiết bị C&I
45 | 4.90.01.156.CHN.00.000 | Keo silicon A500 | Cha | 0 | 0 | 0 | 0 |  | Thực hiện công tác chống thấm các tủ điện
46 | 3.30.10.428.VIE.00.000 | Ổ cắm Mã sản phẩm: OC3KD | Cai | 0 | 15 | 0 | 0 |  | Thực hiện công tác 5S
47 | 4.94.06.056.VIE.00.000 | Pin vuông 9 V | Cai | 0 | 0 | 0 | 0 |  | Phục vụ công tác vận hành
48 | 4.25.23.012.VIE.00.000 | Sơn chống rỉ màu vàng 542- BT | Kg | 0 | 100 | 0 | 0 |  | Thực hiện công tác 5S
49 | 4.25.01.209.VIE.00.000 | Sơn phủ xanh, Bạch Tuyết, Mã màu: Yamaha 715 | Kg | 0 | 100 | 0 | 0 |  | Sơn các thiết bị dưới 2m theo chỉ đạo BGĐ
50 | 4.86.81.274.VIE.00.000 | Dây thừng 10mm | Cuộn | 0 | 1 | 0 | 0 |  | Phục vụ vận hành |  | Phan Minh Hải
51 | 3.34.50.061.CHN.00.000 | SWITCH TP-LINK TL-SF1008D – 8PORT 10/100MBPS + ADAPTER NGUỒN | Cái | 0 | 0 | 0 | 1 |  | Thay thế cho hệ thống điều khiển HVAC | 7 | Nguyễn Khắc Bảo
52 | 3.62.92.068.ROU.00.000 | Nguồn PLC PS307 24 V/5 A SIMATIC S7-300 Regulated power supply PS307 input: 120/230 V AC, output: 24 V / 5 A DC | Cái | 0 | 0 | 0 | 1 |  | Thay thế cho hệ thống điều khiển Polihsing | 1 | Nguyễn Khắc Bảo
53 | 3.65.01.449.GER.00.000 | Card của PLC EM 231 AI4 x 12Bit SIEMENS 6ES7 231-0HC22-0XA0 | Cái | 0 | 0 | 0 | 1 |  | SCTX hệ thống điều khiển PLC | 150 | Nguyễn Khắc Bảo
54 | 3.65.01.451.GER.00.000 | Card của PLC EM 235 AI4/AQ1 x 12 Bit SIEMENS 6ES7 235-OKD22-0XA0 | Cái | 0 | 0 | 0 | 1 |  | SCTX hệ thống điều khiển PLC | 1 | Nguyễn Khắc Bảo
55 | 3.65.01.504.CHN.00.000 | Card của PLC, SIMATIC S7-200 CN analog input EM 231, only for S7-22X CPU, 4 AI, 0-10V DC, 12 bit converter this S7-200 CN product only has CE approval, 6ES7231-0HC22-0XA8 | Cái | 0 | 0 | 0 | 1 |  | SCTX hệ thống điều khiển PLC | 1 | Nguyễn Khắc Bảo
56 | 3.50.91.999.CHN.67.000 | Đế sạc pin 20V INGCO - FCLI2001 | Cái | 0 | 1 | 0 | 0 |  | Phục vụ công tác VSCN | 1 | Nguyễn Khắc Bảo
57 | 3.50.91.999.CHN.69.000 | Pin Lithium 20V/4AH INGCO - FBLI2002 | Cái | 0 | 2 | 0 | 0 |  | Phục vụ công tác VSCN | 4 | Nguyễn Khắc Bảo
58 | 3.50.91.999.CHN.70.000 | Pin Lithium 20V/2AH INGCO - FBLI2001 | Cái | 0 | 2 | 0 | 0 |  | Phục vụ công tác VSCN | 22 | Nguyễn Khắc Bảo
59 | 3.30.14.357.CHN.00.000 | Cầu chì LFMX 125 V, 0.5A Littelfuse | Cái | 25 | 0 | 25 | 25 |  | SCTX hệ thống DCS | 25 | Nguyễn Khắc Bảo
60 | 3.30.14.463.CHN.02.000 | Cầu chì ống 6x30mm, 6A, 250V, NSX: Zhenjiang Xinqu | Cái | 20 | 0 | 20 | 20 |  | SCTX hệ thống DCS | 20 | Nguyễn Khắc Bảo
61 | 3.30.14.465.CHN.00.000 | Cầu chì ống 5x20mm, 1A, 100 cái/hộp, NSX: Zhenjiang Xinqu | Cái | 200 | 0 | 200 | 200 |  | SCTX hệ thống DCS | 200 | Nguyễn Khắc Bảo
62 | 3.30.14.465.CHN.02.000 | Cầu chì ống 5x20mm, 5A, 100 cái/hộp; Zhenjiang Xinqu | Cái | 100 | 0 | 100 | 100 |  | SCTX hệ thống DCS | 100 | Nguyễn Khắc Bảo
63 | 3.30.14.471.MEX.00.000 | Cầu chì sử dụng cho hệ thống DCS Micro-Fuse;0.6A;125V; 1X00030H05; NSX: Emerson | Cái | 20 | 0 | 20 | 20 |  | SCTX hệ thống DCS | 20 | Nguyễn Khắc Bảo
64 | 3.30.20.026.CHN.00.000 | Cầu chì LFMX, 1/2A, 125V | Cái | 100 | 0 | 100 | 100 |  | SCTX hệ thống DCS | 100 | Nguyễn Khắc Bảo
65 | 3.46.19.059.GER.00.000 | Module Relay EMUG45 4REL/KSR-G 24/21 – 2943767 | Cái | 1 | 0 | 1 | 1 |  | SCTX hệ thống điều khiển bơm cấp điện | 1 | Nguyễn Khắc Bảo
66 | 3.50.91.220.GER.01.000 | Module mở rộng Digital DO, 6ES7223-1HF22-0XA8 SIMATIC S7-200CN, hãng: Siemens | Bộ | 1 | 0 | 1 | 1 |  | SCTX hệ thống điều khiển PLC | 1 | Nguyễn Khắc Bảo
67 | 3.50.91.462.CHN.00.000 | Signal Conditioner NPGL-C11111DKF, hãng: NewPwr | Cái | 2 | 0 | 2 | 2 |  | SCTX hệ thống điều khiển PLC | 2 | Nguyễn Khắc Bảo
68 | 3.50.91.747.CHN.00.000 | Power Switch Box Champion Ovation TSW-12A-2P-8C; U: 120VAC/240VAC Emerson | Bộ | 1 | 0 | 1 | 1 |  | SCTX hệ thống DCS | 1 | Nguyễn Khắc Bảo
69 | 3.65.01.427.CHN.11.000 | Card Mạng D43042 DELL | Cái | 2 | 0 | 2 | 2 |  | SCTX hệ thống DCS | 2 | Nguyễn Khắc Bảo
70 | 3.65.01.584.CHN.00.000 | Card đồ họa CN-0G742V-69702-36Q-673B-A00 AMD | Cái | 2 | 0 | 2 | 2 |  | SCTX hệ thống DCS | 2 | Nguyễn Khắc Bảo
71 | 3.50.91.934.CHN.01.000 | Nguồn máy tính Model: AC 275AM-00 - P/N PCB013 - AC INPUT 100-200V; 50-60Hz; 5.0A DELL | Cái | 2 | 0 | 2 | 2 |  | SCTX hệ thống DCS | 2 | Nguyễn Khắc Bảo

## Tháng 8.2024 (hidden)
CÔNG TY NHIỆT ĐIỆN DUYÊN HẢI
PHÂN XƯỞNG VẬN HÀNH 1
Họ tên người nhận hàng:
Theo...........................số ...............ngày ....tháng ....năm .....của ................................
Lý do xuất kho: Phục vục công tác vận hành NMNĐ DH1 (SXKD 2019 – DH1)
Xuất tại kho:
CÔNG TY NHIỆT ĐIỆN DUYÊN HẢI | [8 empty] | QLVT.20
PHÂN XƯỞNG VẬN HÀNH 1
Số: 08VH1
BIỂU TỔNG HỢP NHU CẦU VẬT TƯ THIẾT BỊ SCTX
THÁNG 08 NĂM 2024
Phân xưởng Vận hành 1
Theo kế hoạch sữa chữa Tháng 8 năm 2024
STT | MÃ VẬT TƯ | TÊN QUY CÁCH VẬT TƯ | ĐVT | Kế hoạch trong năm | Luỹ kế số lượng đã sử dụng | Số lượng còn lại so với kế hoạc năm | Số lượng yêu cầu trong tháng | Số lượng tồn kho | Mục đích, vị trí sử dụng | Tồn tại kho P.KHVT (tính tới ngày 15 của tháng hiện tại) | Người đề xuất
I. VẬT TƯ DẦU NHỚT BÔI TRƠN
1 | 1.31.53.023.VIE.00.000 | Dầu nhờn Total Preslia 46 | Lít | 1256 |  | 1256 | 15 |  | - Dầu bôi trơn gối đỡ cho các bơm, bổ sung cho khớp nối bơm XLNHH, XLNT | Không có dữ liệu | Bùi Hoài Tâm
2 | 1.31.53.023.VIE.00.000 | Dầu nhờn Total Preslia 46 | Lít | 1256 |  | 1256 | 60 |  | Dầu bôi trơn gối đỡ chặn bơm ngưng | 0 | Vũ Văn Tiến
3 | 1.31.53.022.VIE.00.000 | Dầu Total Preslia VG32 | Lít | 6245 | 1248 | 4997 | 832 |  | Bổ sung dầu bôi trơn tuabin chính, BFPT, bơm cấp điện | 0 | Vũ Văn Tiến
4 | 1.31.53.022.VIE.00.000 | Dầu Total Preslia VG32 | Lít | 6245 | 1248 | 4997 | 1268 |  | Bổ sung dầu Tuabin chính S1, S2 trả phiếu ứng 14/3/2024 20 lít Hoàng Tú ứng ngày 03/1/2024 | 0 | Vũ Văn Tiến
5 | 1.41.44.082.VIE.00.000 | Dầu Total Azolla ZS46 | Lít | 260 | 0 | 260 | 60 |  | Dầu điều khiển Bypass LP-HP Tuabin | 559 | Vũ Văn Tiến
6 | 1.31.53.034.ENG.00.000 | Dầu Lanxess Turbofluid 46SJ; Quy cách: 230 kg/phuy | Kg | 690 | 1813 | 0 | 460 |  | Bổ sung dầu điều khiển thủy lực EH tuabin chỉnh và tuabin bơm cấp BFPT do mức dầu thấp | Không có dữ liệu | Vũ Văn Tiến
7 | 1.31.53.034.ENG.00.000 | Dầu Lanxess Turbofluid 46SJ; Quy cách: 230 kg/phuy | Kg | 690 | 1813 | 0 | 203 |  | Bổ sung dầu EH S2 Trả phiếu ứng ngày 23/4/2023 | Không có dữ liệu | Vũ Văn Tiến
8 | 1.41.44.085.VIE.00.000 | Nhớt thủy lực Shell Tellus S2 MX 68 | Lít | 209 | 0 | 209 | 1000 |  | Thay dầu thủy lực xích cào thải xỉ SSC S1, S2 | 7076 | Vũ Văn Tiến
9 | 1.41.44.085.VIE.00.000 | Nhớt thủy lực Shell Tellus S2 MX 68 | Lít | 209 | 0 | 209 | 650 |  | Thay dầu trạm dầu thủy lực SSC | 491 | Nguyễn Quang Đàm
10 | 1.31.53.024.VIE.00.000 | Dầu Total Preslia VG68 | Lít | 1008 | 0 | 1008 | 1000 |  | Dầu bôi trơn quạt FDF, PAF, BF | 1076 | Nguyễn Quang Đàm
11 | 1.31.53.019.SIN.00.000 | Dầu Sinopec L-TSA46 | Lít | 978 | 0 | 978 | 200 |  | Thay dầu trạm dầu bôi trơn động cơ chính Máy nghiền, quạt gió chèn | 2703 | Nguyễn Quang Đàm
12 | 1.31.53.019.SIN.00.000 | Dầu Sinopec L-TSA46 | Lít | 978 | 0 | 978 | 500 |  | Dầu bôi trơn gối đỡ chặn động cơ bơm hấp thụ FGD Phan Minh Hải 500 lít | 2703 | Phan Minh Hải
13 | 1.31.53.026.SIN.00.000 | Dầu bôi trơn Shell Turbo T46 | Lít | 550 | 0 | 550 | 50 |  | Bôi trơn gỗi đỡ chặn động cơ bơm tuần hoàn | 0 | Vũ Văn Tiến
14 | 1.31.73.071.SIN.00.000 | Dầu Sinopec L-CKD 150; Singapore | Lít | 2046 | 860 | 1186 | 200 |  | Hộp giảm tốc APH 1A; Trạm dầu LH/HP máy nghiền; HGT bơm rửa cao áp APH | 6843 | Nguyễn Quang Đàm
15 | 1.31.73.044.SIN.00.000 | Dầu Sinopec L-CKD 320 | Lít | 2000 | 80 | 1920 | 500 |  | Bổ sung và thay dầu hộp giảm tốc chính Máy nghiền | 0 | Nguyễn Quang Đàm
16 | 1.31.73.044.SIN.00.000 | Dầu Sinopec L-CKD 320 | Lít | 2000 | 80 | 1920 | 1200 |  | Trả phiếu: ứng dầu Trọng Tín, Văn Hưởng, Thanh Điền Ứng dầu ngày: 6/8; 4/9,22/9/2023
17 | 1.41.44.073.VIE.00.000 | Shell Omala S2 GX 220 | Lít | 1662 | 207 | 1455 | 200 |  | Động cơ vần trục máy nghiền, HGT phân ly máy nghiền | 2436 | Nguyễn Quang Đàm
18 | 1.41.44.073.VIE.00.000 | Shell Omala S2 GX 220 | Lít | 1662 | 207 | 1455 | 0 |  | Bổ sung cho các bơm định lượng hoá chất, quạt Động cơ vần trục máy nghiền, HGT phân ly máy nghiền | 2436 | Bùi Hoài Tâm Nguyễn Quang Đàm
19 | 1.41.84.020.CHN.01.000 | Dầu Máy Biến Áp T2 (kunlun KI25X 170kg) | Kg | 4963 |  | 4963 | 2890 |  | Lọc và bổ sung dầu cho OLTC MBA T2 |  | Huỳnh Duy Luân
20 | 1.41.84.020.CHN.01.000 | Dầu Máy Biến Áp T2 (kunlun KI25X 170kg) | Kg | 4963 |  | 4963 | 340 |  | Trả phiếu: ứng dầu ngày 4/3/2023 Thiện Nhân Ứng dầu ngày 27/4/2023 Phan Trần Thanh Thư
21 | 1.31.68.011.JPN.00.000 | Dầu máy lạnh Sunoco Suniso 5GS VG100 | Lít | 168 | 0 | 168 | 65 |  | Thay dầu máy nén chiller C | 65 | Bùi Hoài Tâm
22 | 1.31.73.073.SIN.00.000 | Dầu Sinopec L-DAB 100; Singapore | Lít | 0 | 0 | 0 | 100 |  | Thay dầu máy nén khí phun dầu VRL và ống dẫn dòng | 82 | Bùi Hoài Tâm
23 | 1.31.73.047.SIN.00.000 | Dầu Total Carter EP 680 | Lít | 412 | 0 | 412 | 800 |  | Thay dầu gối đỡ dẫn hướng APH | 1210 | Nguyễn Quang Đàm
24 | 1.31.73.139.SIN.00.000 | Dầu Shell Omala S4 GXV 220 | Lít | 1662 | 20 | 1642 | 200 |  | Dầu bôi trơn HGT băng tải máy cấp than nguyên | 500 | Nguyễn Quang Đàm
25 | 1.31.53.048.THA.00.000 | Dầu Shell Omala S2 GX 1000 | Lít | 92 | 32 | 60 | 50 |  | Dầu bôi trơn gối đỡ dẫn hướng, gối chặn GGH - FGD Phan Minh Hải (Bổ sung châm thêm 2 tổ máy 50 lít/năm) | 229 | Phan Minh Hải
26 | 1.31.53.048.THA.00.000 | Dầu Shell Omala S2 GX 1000 | Lít | 92 | 32 | 60 | 50 |  | Thay dầu gối đỡ dẫn hướng GGH FGD S1, S2 | 229 | Nguyễn Quang Đàm
27 | 1.41.44.056.VIE.00.000 | Nhớt thủy lực Shell Tellus S2 MX 46 | Lít | 418 | 30 | 388 | 100 |  | Bổ sung dầu thủy lực van bướm đầu thoát bơm hấp thụ Phan Minh Hải 100 lít | 190 | Phan Minh Hải
28 | 1.31.53.026.SIN.00.000 | Dầu Shell Turbo T32 (209l/phuy) | Lít | 360 | 0 | 360 | 0 |  | - Bơm hấp thụ, người để xuất Phan Minh hải (450 lít/năm) | 2865,00 | Phan Minh Hải
29 | 1.31.03.032.VIE.00.000 | Dầu Shell Rimula R4X 15W-40 | Lít | 209 | 0 | 209 | 600 |  | Thay cho diesel S1, S2, diesel PCCC | Không có dữ liệu | Trần Phước Nhân
30 | 1.31.63.003.USA.00.000 | Nhớt làm mát máy nén khí Ultra coolant Ingersoll Rand | Lít | 2762 | 940 | 1822 | 400 |  | Nhớt làm mát máy nén khí Ultra coolant Ingersoll Rand đề xuất bổ sung cho các mnk và thay cho MNK A,E | 400 | Bùi Hoài Tâm
31 | 1.51.05.179.ESP.00.000 | Mỡ bôi trơn Quakertek™ ALC-00HV, Colour: Black, Base oil, viscosity at 40°C, ASTM D-445, mm²/s: Aluminium, NLGT Grade: 00, Worked penetration 60 strokes ASTM D-217, 1/10mm: 405, | Kg | 22078 | 11975 | 10103 | 3000 |  | Đầu bôi trơn VRL của máy nghiền, | 9385 | Nguyễn Quang Đàm
II. VẬT TƯ LỌC DẦU NHỚT, LỌC NƯỚC
1 | 5.17.20.052.GER.00.000 | Lọc dầu mã P/N :92888262, Lọc dầu hồi trục vít máy nén khí | Cái | 32 | 22 | 10 | 2 |  | Lọc dầu hồi trục vít máy nén khí Ingersoll Rand, thay cho MNK C | 2 | Lê Hoàng Qui
2 | 5.17.60.014.USA.00.000 | Lọc khí P/N: 39903265 | Cái | 8 |  | 0 | 1 |  | Lọc khí đầu vào máy nén khí Ingersoll Rand M250 và M350, người đề xuất Bùi Hoài Tâm thay cho mnk #4 do vận hành đến thời gian cần thay thế). |  | Bùi Hoài Tâm
3 | 5.17.60.014.USA.00.000 | Lọc khí đầu vào MNK (lọc dài) ( Mã VT: 39903265) | Cái | 20 | 11 | 9 | 3 |  | thay cho MNK D,E,G ( cảnh báo thay) | 8
4 | 5.17.60.016.USA.01.000 | Lọc khí đầu vào MNK (lọc ngắn) ( Mã VT: 39903281) | Cái | 20 | 11 | 9 | 4 |  | thay cho MNK D,E,G ( cảnh báo thay) Thay cho MNK D ( cảnh | 3
5 | 5.17.60.016.USA.01.000 | Lọc khí P/N 39903281 | Cái | 0 | 0 | 0 | 2 |  | Lọc khí đầu vào máy nén khí Ingersoll Rand M250 và M350, người đề xuất Bùi Hoài Tâm (thay cho MNK thay cho mnk F, D) | 0 | Bùi Hoài Tâm
6 | 5.17.20.053.CHN.00.000 | Lọc tách dầu máy nén khí Ingersoll Rand, mã CCN 54509435 | Cái | 20 | 0 | 20 | 7 |  | Lọc tách dầu máy nén khí Ingersoll Rand M350, (mã CCN 54509435), thay cho MNK : A,C,D,E,F,G,H,I. Do đến hạn thay. | Không có mã | Bùi Hoài Tâm
7 | 5.17.50.009.CHN.01.000 | Lõi lọc an toàn RO2-DH1, Lõi lọc an toàn CRHFPP040500NC VL, lọc: polypropylene,VL Oring: Buna-N, L: 1016mm, ĐK 152.4mm, Cấp lọc: 05µm | Cái | 136 | 100 | 36 | 30 |  | Lõi lọc an toàn RO1, RO2-DH1 | 77 | Bùi Hoài Tâm
8 | 5.17.80.218.CHN.00.000 | Lọc từ. Bộ lọc từ nam châm thanh. Nam châm Kích thước: D25x90mm. Lực từ: 8000- 9000 Gauss. Cố định một đầu trên thanh inox KT 25x180mm | Cái | 18 |  | 18 | 18 |  | Lọc từ đường dầu hồi trạm dầu LP/HP máy nghiền, quạt gió người đề xuất Nguyễn Quang Đàm | 0 | Nguyễn Quang Đàm
9 | 5.17.80.089.CHN.01.000 | Lõi lọc thủy lực cho bộ lọc dầu Duplex Filter 22PD; KT: 60x245mm | Cái | 0 | 0 | 0 | 6 |  | Lõi Lọc dầu điều khiển quạt PAF, FDF DH1, người đề xuất Nguyễn Quang Đàm | 0 | Nguyễn Quang Đàm
10 | 5.17.30.132.CHN.01.000 | Lọc dầu động cơ chính máy nghiền, loại máy nghiền MGS-4766, mã lọc: SPL-15 Oil Filter Mesh Disc - Inner diameter: 20mm - Outer diameter: 40mm - Rated Flow: 2m3/h - Materials: copper mesh - Precise: 500 mesh - Số lượng đĩa lọc trên mỗi bộ: 30 cái | Cái | 120 | 0 | 120 | 289 |  | Lõi Lọc dầu động cơ chính mill DH1, người đề xuất Nguyễn Quang Đàm | 289 | Nguyễn Quang Đàm
11 | 5.17.20.095.CHN.01.000 | Model: KANG HUA WU-250x100FJ | Cái | 12 | 2 | 10 | 6 |  | Lõi Lọc dầu đầu hút bơm dầu LP mill DH1, người đề xuất Nguyễn Quang Đàm | 0 | Nguyễn Quang Đàm
12 | 5.17.20.043.CHN.01.000 5.17.30.260.CHN.00.000 | Lõi Lọc dầu, Model: SFX 240x20, Filtration rating: 20µm | Cái | 24 | 0 | 24 | 6 |  | Lõi Lọc dầu LP/HP Máy nghiền, người đề xuất Nguyễn Quang Đàm | 0 | Nguyễn Quang Đàm
13 | 5.17.20.081.USA.02.000 | Lọc dầu hộp giảm tốc, Bộ lọc dầu - Filter P173789,H= 362mm,D= 121MM,d1=79mm,d2 = 86mm | Cái | 36 | 12 | 24 | 24 |  | Lọc dầu trạm dầu bôi trơn hộp giảm tốc chính Máy nghiền DH1, người đề xuất Nguyễn Quang Đàm | 0 | Nguyễn Quang Đàm
14 | 5.17.30.049.CHN.00.000 | Lõi lọc làm việc cho bộ dẫn động thủy lực, của bơm cấp nước lò bằng Turbine, Model: DP2B01EA10V/-W | Cái | 0 | 0 | 0 | 2 |  | Thay thế lọc cho bộ dẫn động thủy lực, của bơm cấp nước lò bằng Turbine | 2 | Nguyễn Văn Cường
15 | 5.17.50.021.CHN.01.000 | Lõi lọc rửa ngược nước làm mát stator máy phát: MSL-125 | Cái | 62 | 93 | 0 | 0 |  | Thay lọc rửa ngược cho hệ thống nước stator máy phát S1, S2 | 3 | Vũ Văn Tiến
16 | 5.17.30.216.CHN.00.000 | Lõi Lọc nước làm mát stator MF - DH1, Mã bộ lọc WFF-125-1, Mã lõi lọc MSL-125, Filtration rating: 05µm, Áp, suất làm việc 1.0MPa, Mỗi bộ có 31 lõi lọc | Cái | 62 | 31 | 31 | 0 |  | Thay lọc chính bộ lọc nước stator máy phát S1 |  | Vũ Văn Tiến
17 | 5.17.80.090.CHN.02.000 | Lõi lọc nhớt cho hệ thống PAF DH3, mã bộ lọc SGF-H160x20F, mã lõi lọc: LH0160D020BN3HC, cấp lọc 20mm | Cái | 0 | 0 | 0 | 5 |  | Lọc dầu bôi trơn quạt tăng áp FGD và lọc dầu bôi trơn quạt sục khí FGD, người để xuất Phan Minh Hải | 30,00 | Phan Minh Hải
18 | 5.17.80.095.CHN.01.000 | Lọc dầu điều khiển quạt tăng áp FGD - DH1, Model: SGF-H330x20, Filter element: LH0330D020BN3HC, Filtration rating: 20µm | Lõi | 6 | 0 | 6 | 4 |  | Lọc dầu điều khiển trạm dầu quạt tăng áp FGD, người để xuất Phan Minh hải | 6,00 | Phan Minh Hải
19 | 5.17.80.213.GER.00.000 | Loại lọc: Made By HYDAC, DF W/HC 160 TE 25C 11/B6(1305789), Factory No: F1321599, Year: 37(W)/13(Y) - Presure: 42Mpa, L: 02 | Lõi | 0 | 0 | 0 | 2 |  | Lọc đầu thoát bơm rửa HP GGH - DH1, người để xuất Phan Minh Hải | 0 | Phan Minh Hải
20 | 5.17.80.214.GER.00.000 | - Type: DF W/HC160TE25C11/-B6; - Filtration rating: 25µm - Presure: 42MPa; - T Max: 100 0C; - T Min: -10 0C | Cái | 8 | 0 | 8 | 2 |  | Lõi lọc đầu thoát bơm rửa HP GGH FGD - DH1, người để xuất Phan Minh Hải | 0 | Phan Minh Hải
21 | 5.17.50.017.CHN.00.000 | Lõi lọc an toàn,Model: CRHFPP0402000NC,VL lọc: polypropylene,VL Oring: Buna-N,L: 1016mm, ĐK:152.4mm,Cấp lọc: 20 µm,Hãng:Membrane Solution | Cái | 624 | 60 | 564 | 0 |  | Lõi lọc an toàn RO1 - DH1, người để xuất Phan Minh Hải | 250 (tồn kho mã mới) | Phan Minh Hải
22 | 5.17.50.009.CHN.01.000 | Lõi lọc an toàn RO2-DH1, Lõi lọc an toàn CRHFPP040500NC VL, lọc: polypropylene,VL Oring: Buna-N, L: 1016mm, ĐK 152.4mm, Cấp lọc: 05µm | Cái | 136 | 100 | 36 | 30 |  | Lõi lọc an toàn RO2-DH1, người để xuất Phan Minh Hải | 126 | Phan Minh Hải
23 | Chưa có mã | Lọc tách axit máy lọc dầu EH | Cái | 10 | 2 | 8 | 4 |  | Tách axit dầu EH | Chưa có dữ liệu | Đỗ Hiếu Liêm
24 | Chưa có mã | Lọc tách cặn máy lọc dầu EH | Cái | 10 | 2 | 8 | 4 |  |  |  | Nguyễn Quang Đàm
25 | 5.17.20.065.CHN.00.000 | Lọc dầu Sotras E7-44 (SM 9976) | Cái | 20 | 6 | 14 | 10 |  |  |  | Nguyễn Quang Đàm
26 | 5.17.20.095.CHN.02.000 | Lõi lọc dầu, Model: WU-250x100FJ. | Cái | 12 | 2 | 10 | 12 |  |  |  | Nguyễn Quang Đàm
27 | 5.17.20.170.CHN.01.000 | Lõi lọc dầu. Type: SDSGLQ-68T-40, Flow: 68m3/h, Precise: 40mesh Caliber: 150mm, Filtration area: 0.43m2, Working pressure: <0.1MPa | Cái | 32 | 0 | 32 | 22 |  |  |  | Nguyễn Quang Đàm
28 | 5.17.20.171.CHN.01.000 | Lõi lọc dầu, Type: SDSGLQ-5.5T-40, Flow: 5.5m3/h, Precise: 40mesh Caliber: 65mm, Filtration area: 0.071m2, Working pressure: <0.1MPa | Cái | 2 | 0 | 2 | 2 |  |  |  | Nguyễn Quang Đàm
29 | 5.17.20.177.CHN.00.000 | Lõi lọc tách dầu. Vật liệu lọc: polypropylene kết hợp với vật liệu hấp thụ dầu; ĐK: ngoài Φ240mm, trong Φ60mm; Chiều cao: 1.000 mm; KT lỗ: 100 micro | Cái | 20 | 0 | 20 | 10 |  |  |  | Nguyễn Quang Đàm
30 | 5.17.20.231.CHN.00.000 | Lõi lọc dầu bôi trơn tuabin, Mã lõi lọc: QF1600KM2510BS. Cấp lọc: 25 μm | Cái | 0 | 0 | 0 | 10 |  |  |  | Nguyễn Quang Đàm
31 | 5.17.20.237.CHN.02.000 | Lõi lọc dầu, Type: SDSGLQ-6T-40, Flow: 6m3/h, Precise: 40mesh, Caliber: 65mm, Filtration area: 0.085m2, Working pressure: <0.1MPa | Cái | 2 | 0 | 2 | 2 |  |  |  | Nguyễn Quang Đàm
32 | 5.17.20.237.CHN.03.000 | Lõi lọc dầu, Type: SDSGLQ-44T-40, Flow: 44m3/h, Precise: 40mesh, Caliber: 80mm, Filtration area: 0.15m2, Working pressure: <0.1MPa | Cái | 4 | 0 | 4 | 4 |  |  |  | Nguyễn Quang Đàm
33 | 5.17.20.237.CHN.04.000 | Lõi lọc dầu, Type: SDSGLQ-5.5T-40, Flow: 5.5m3/h, Precise: 40mesh, Caliber: 50mm, Filtration area: 0.045m2, Working pressure: <0.1MPa | Cái | 2 | 0 | 2 | 2 |  |  |  | Nguyễn Quang Đàm
34 | 5.17.30.049.CHN.00.000 | Lõi lọc làm việc cho bộ dẫn động thủy lực, của bơm cấp nước lò bằng Turbine, Model: DP2B01EA10V/-W | Cái | 0 | 0 | 0 | 2 |  |  |  | Nguyễn Quang Đàm
35 | 5.17.30.050.CHN.00.000 | Lõi lọc làm việc cho bộ dẫn động thủy lực, Model: DP6SH201EA 10V/-W | Cái | 20 | 0 | 20 | 1 |  |  |  | Nguyễn Quang Đàm
36 | 5.17.30.123.CHN.00.000 | Lõi lọc bơm,Nhà SX: Dongfang, Model: DP1A401EA03V/-W | Cái |  | 0 | 0 | 2 |  |  |  | Nguyễn Quang Đàm
37 | 5.17.30.124.CHN.00.000 | Lõi lọc bơm rửa nước tái chế, Nhà SX: Dongfang, Model: DP1A401EA01V/-F | Cái |  | 0 | 0 | 2 |  |  |  | Nguyễn Quang Đàm
38 | 5.17.30.126.CHN.00.000 | Lõi lọc, Nhà SX: Demalong, Mã: DQ680 3 GAH1.5C | Cái | 4 | 0 | 4 | 2 |  |  |  | Nguyễn Quang Đàm
39 | 5.17.30.127.CHN.00.000 | Lõi lọc, Nhà SX: Demalong, Mã: DQ830 2 GAH3.5C | Cái | 4 | 0 | 4 | 2 |  |  |  | Nguyễn Quang Đàm
40 | 5.17.30.128.CHN.02.000 | Lõi Lọc dầu, Mã lọc: Hydraulic, oil filter HDX 40x20, Filtration rating 20µm | Cái | 6 | 0 | 6 | 3 |  |  |  | Nguyễn Quang Đàm
41 | 5.17.30.132.CHN.01.000 | Lọc dầu động cơ chính máy nghiền, loại máy nghiền MGS-4766, mã lọc: SPL-15 Oil Filter Mesh Disc- Inner diameter: 20mm- Outer diameter | Cái | 120 | 0 | 120 | 289 |  |  |  | Nguyễn Quang Đàm
42 | 5.17.30.132.CHN.02.000 | Lõi lọc nhớt cho hệ thống APH, mã bộ lọc SPL-32 Oil Filter Mesh Disc, Inner diameter: 30mm, | Cái | 60 | 0 | 60 | 466 |  |  |  | Nguyễn Quang Đàm
43 | 5.17.30.214.ITA.01.000 | Lõi lọc dầu - Pressure Filter Model SH 75009, Cho Mã lọc: DFDK BH/HC 110 QAC 3 C11, Filtration rating: 03µm | Cái | 0 | 0 | 0 | 8 |  |  |  | Nguyễn Quang Đàm
44 | 5.17.30.218.CHN.00.000 | Lõi Lọc dầu đầu thoát bơm dầu kích trục tuabin DH1, Mã bộ lọc 707FH3260GA10DN40H7F3.5C, Mã lọc: DQ8302GA10H35C, Filtration: 10µm | Cái | 4 | 0 | 4 | 4 |  |  |  | Nguyễn Quang Đàm
45 | 5.17.30.231.CHN.00.000 | Lõi lọc đầu hút bơm dầu ngày HFO 300m3 DH1, Type: SDSGLQ-68T- 40, Flow: 68m3/h, Precise: 40mesh, Caliber: 150mm, Filtration area: 0.43m2, Working pressure: <0.1MPa | Cái | 32 | 0 | 32 | 6 |  |  |  | Nguyễn Quang Đàm
46 | 5.17.30.232.CHN.00.000 | Lõi lọc dầu HFO từ cảng cấp vào bồn dầu 5000m3 DH1, Type: SDSGLQ-250T-40, Flow: 250m3/h, Precise: 40mesh, Caliber: 250mm, Filtration area: 1.16m2, Working pressure: 0.1MPa | Cái | 8 | 0 | 8 | 12 |  |  |  | Nguyễn Quang Đàm
47 | 5.17.30.233.CHN.01.000 | Lõi lọc dầu, Type: SDSGLQ-120T-40, Flow: 120m3/h, Precise: 40mesh, Caliber: 200mm, Filtration area: 0.67m2, Working pressure: <0.1MPa | Cái | 8 | 0 | 8 | 12 |  |  |  | Nguyễn Quang Đàm
48 | 5.17.30.259.ITA.00.000 | Lõi lọc dầu. Pressure Filter Model SH 75009 V. Pmax = 3045 PSID Collapse- Tmax = 248 độ C. Cấp độ lọc: 3 Micron.- Kích thước: 1.85″ OD x 0.87″ ID Top x 6.02″ | Cái | 0 | 0 | 0 | 2 |  |  |  | Nguyễn Quang Đàm
49 | 5.17.30.261.GER.00.000 | Lõi lọc dầu Model 0160 D 025 W/H. Loại lọc: DF W/HC 160 TE 25C 11/B6(1305789) | Cái | 8 | 0 | 8 | 2 |  |  |  | Nguyễn Quang Đàm
50 | 5.17.50.021.CHN.00.000 | Lõi lọc Mã: MSL-125; NSX: Xinxiyang Huayu Filter | Cái | 62 | 0 | 62 | 31 |  |  |  | Nguyễn Quang Đàm
51 | 5.17.50.021.CHN.01.000 | Lõi lọc, Mã bộ lọc WFF-125-1, Mã lõi lọc MSL-125, Áp suất thiết kế 1 Mpa, Nhiệt độ thiết kế 70 độ C | Cái | 62 | 31 | 31 | 62 |  |  |  | Nguyễn Quang Đàm
52 | 5.17.60.109.ITA.00.000 | Lọc khí Sotras E7-44 (SM 9976), Filter element: Sotras, SM 9976, orking, pressure: 0.8MPa, Filtration Level: 1µm | Cái | 20 | 6 | 14 | 4 |  |  |  | Nguyễn Quang Đàm
53 | 5.17.80.048.CHN.00.000 | Lõi lọc thủy lực R928022276 | Cái | 8 | 0 | 8 | 2 |  |  |  | Nguyễn Quang Đàm
54 | 5.17.80.048.EUR.00.000 | Lõi lọc dầu thủy lực Model: 2.0130 H10XL-A00-0- M, Model: R928022276 Filtration rating: 10µm | Cái | 8 | 0 | 8 | 2 |  |  |  | Nguyễn Quang Đàm
55 | 5.17.80.090.CHN.03.000 | Lọc dầu trạm dầu bôi trơn quạt sục khí FGD - DH1, Model: SMF-D100x20C, Filter element: LH0160D020BN3HC, Filtration rating: 20µm | Cái | 18 | 0 | 18 | 10 |  |  |  | Nguyễn Quang Đàm
56 | 5.17.80.095.CHN.01.000 | Lọc dầu điều khiển quạt tăng áp FGD - DH1, Model: SGF-H330x20, Filter element: LH0330D020BN3HC, Filtration rating: 20µm | Cái | 6 | 0 | 6 | 6 |  |  |  | Nguyễn Quang Đàm
57 | 5.17.80.212.CHN.00.000 | Lõi Lọc dầu trạm dầu bôi trơn điều khiển quạt PAF, FDF- DH1, Model: 22PD220QBT1KG161, Filter element: Parker-G01938Q, Filtration rating: 20µm | Cái | 12 | 0 | 12 | 16 |  |  |  | Nguyễn Quang Đàm
58 | 5.17.80.212.CZE.00.000 | Lõi lọc dầu, Pressure Filter Model SH 51003, Cho bộ lọc Model: 22PD220QBT1KG161, Filtration rating: 20µm | Cái | 32 | 0 | 32 | 20 |  |  |  | Nguyễn Quang Đàm
59 | 5.17.80.217.ITA.00.000 | Lõi lọc dầu, Mã bộ lọc MPF1842VF1A03HBP01, Mã lõi lọc: MF1802A03HVP01 | Cái | 6 | 0 | 6 | 2 |  |  |  | Nguyễn Quang Đàm
III. VẬT TƯ CHAI KHÍ, HẠT NHỰA, DẦU DO, HÓA CHẤT VÀ CÁC VẬT TƯ PHỤ KHÁC
1 | 1.26.86.107.VIE.00.000 | Bình khí N2 chuẩn; Nồng độ N2 99,999%; dung tích 10L; Áp suất khí 150 bar; NSX: Leeden Nox. | Chai | 40 | 22 | 18 | 50 |  | Thông thổi trạm điều chế H2, người đề xuất Lê Viết Châu Đề xuất phục vụ công tác thông thổi thổi cuộn dây stator | 28 | Lê Viết Châu
2 | 1.26.86.009.VIE.00.000 | Khí CO2 99.93% (nạp 22kg/chai), chai loại 40l | Chai | 260 | 0 | 260 | 70 |  | Thông thổi khí Máy phát | 4 | Vũ Văn Tiến
3 | 1.61.06.038.VIE.00.000 | HCL 31% | Kg | 189225 | 55369 | 133856 | 15000 |  | - Cung cấp HT XLN, người đề xuất Bùi Hoài Tâm | 68058.44 | Bùi Hoài Tâm
4 | 1.61.26.003.VIE.00.000 | Sodium Hypochloride (NaClO 10%) lỏng | Kg | 70054.82 | 27999.45 | 42055.37 | 6000 |  | Cung cấp HT XLN, người đề xuất Bùi Hoài Tâm | 15,157.544 | Bùi Hoài Tâm
5 | 1.11.01.002.VIE.00.000 | Dầu diesel (DO) | Lít | 60240 |  | 60240 | 200 |  | - Dầu DO MF Diezel, người đề xuất Lê Viết Châu (200 lít) | 11463 | Trương Quốc Hiếu
6 | 8.32.92.343.CHN.01.000 | Bút thử điện đa cấp SEW 275HP (240V-275kV, loại không tiếp xúc) | cái |  |  | 0 | 10 |  | Trạng bị cho cương vị lò phó, máy nghiền, ESP, FGD, TBTH, TBNT, TPĐ, IC, XLNHH, Trợ thủ |  | Bùi Hoài Tâm
7 | 1.61.16.003.VIE.00.000 | NH3 lỏng | Kg | 6840768.12 |  | 6840768.12 | 900000 |  | Khử NOx, người đề xuất Bùi Hoài Tâm (900 tấn) | 139205.71 | Bùi Hoài Tâm
8 | 1.61.16.008.VIE.00.000 | Natri Hidroxit (NaOH 32%) | Kg | 200919 | 57569.19 | 143349.81 | 15000 |  | - Cung cấp HT XLN thải, XLNHH không đề xuất | 79418.68 | Bùi Hoài Tâm
9 | 1.61.86.518.VIE.00.000 | Hoá chất- Ammonium hydroxite 20% P (NH4OH) | Kg | 110000 | 11773.59 | 98226.41 | 9000 |  | Cung cấp hệ thống XLN Lò |  | Vũ Văn Tiến
10 | 1.61.86.566.VIE.02.000 | PAC 12% lỏng, màu trắng hoặc vàng nhạt dùng cho xử lý nước cấp | Kg | 120000 | 46965 | 73035 | 10000 |  | Cung cấp XLN HH |  | Bùi Hoài Tâm
11 | 4.89.00.005.CHN.00.000 | Tấm thấm dầu Polypropylen; Kích thước: 41x46cm, dày 5mm; Màu sắc: màu trắng; Quy cách: 100 tấm/thùng | Tấm |  | 0 | 0 | 100 |  | Vệ sinh dầu đề xuất 100 tấm | Không có dữ liệu | Bùi Hoài Tâm
12 | 4.59.90.026.VIE.00.000 | Bi Nghiền than ĐK 50 | Kg | 815691.3326 | 324900 | 490791.3326 | 150000 |  | Bổ sung bi các máy nghiền | 239581 | Nguyễn Quang Đàm
13 | 1.71.77.029.VIE.00.000 | Dung môi Jotun Thinner No.17 (thùng 5 lít) | Lít | 0 | 50 | 0 | 20 |  | Sơn xà gồ nhà xe VH1 ( 15 lít trả kho) | 75 | Nguyễn Hữu Danh
14 |  | Thang nhôm chữ A | Cây | 0 | 0 | 0 | 1 |  | - TBNT, người đề xuất Phan Minh Hải | Không có | Phan Minh Hải
15 | 4.94.80.285.VIE.00.000 | Vải lau màu | Kg | 0 | 250 | 0 | 200 |  | Vệ sinh thiết bị | 5379
16 | 8.95.80.006.VIE.00.000 | Bao tải loại 50kg | Cái | 30000 | 16000 | 14000 | 10000 |  | Phục vụ công tác trục vớt trứng nước và sứa biển tại BTHT DH1 | 15000
17 | 4.84.24.028.VIE.00.000 | Bản lề tủ điện FL201; Chất liệu hợp kim kẽm; Kích thước 73,7x23,2mm; | Cái | 0 | 0 | 0 | 120 |  | Công tác sửa chữa tủ chữa cháy
18 | 8.90.60.004.CHN.00.000 | Kính bảo hộ | Cái | 0 | 0 | 0 | 270 |  | Trang bị phương tiện cá nhân năm 2023, 2024. Trang bị phục vụ vận hành tại cương vị | 728 | Triệu Tuyết Nhung
19 | 8.90.10.075.VIE.00.000 | Găng tay sợi cotton phủ hạt nhựa 70g | Đôi | 0 | 0 | 0 | 8000 |  | Trang bị phương tiện cá nhân năm 2023, 2024. Trang bị phục vụ vận hành tại cương vị | 29673 | Triệu Tuyết Nhung
20 | 4.94.80.344.VIE.00.000 | Xà phòng Cỏ May 100gr | Viên | 0 | 0 | 0 | 3000 |  | Trang bị phương tiện cá nhân năm 2023, 2024. | 2871 | Triệu Tuyết Nhung
21 | 8.90.41.050.CHN.01.000 | Khẩu trang có màng lọc chống bụi, chống hóa chất | Cái | 0 | 0 | 0 | 974 |  | Trang bị phương tiện cá nhân năm 2024. | Không có dữ liệu | Triệu Tuyết Nhung
22 | 8.90.20.009.CHN.00.000 | Nút bịt tai chống ồn 3M1290 | Cặp | 0 | 0 | 0 | 850 |  | Trang bị phương tiện cá nhân năm 2023, 2024. Trang bị phục vụ vận hành tại cương vị | 1412 | Triệu Tuyết Nhung
23 | 4.94.60.167.VIE.00.000 | Băng keo giấy 2cm | Cu2 | 0 | 0 | 0 | 150 |  | Phục vụ vận hành, và thực hiện 5s
24 | 4.94.50.360.VIE.00.000 | Băng keo giấy 5 cm | Cu2 | 0 | 0 | 0 | 100 |  | Phục vụ vận hành, và thực hiện 5s
25 | 4.94.50.051.VIE.00.000 | Bút lông dầu nhỏ màu xanh | Cay | 0 | 0 | 0 | 16 |  | Phục vụ vận hành, và thực hiện 5s
26 | 4.94.50.073.VIE.00.000 | Bút xóa nước TL CP 02 | Cay | 0 | 0 | 0 | 80 |  | Phục vụ vận hành, và thực hiện 5s
27 | 8.35.65.155.VIE.00.000 | Cọ lăn sơn 10cm | Cai | 0 | 0 | 0 | 100 |  | Thực hiện 5s, và sơn lại chỗ bị bong sơn
28 | 8.35.65.155.VIE.02.000 | Cọ lăn sơn 21cm | Cai | 0 | 0 | 0 | 20 |  | Thực hiện 5s, và sơn lại chỗ bị bong sơn
29 | 8.35.65.200.VIE.01.000 | Cọ lăn sơn 6 cm | Cai | 0 | 0 | 0 | 200 |  | Thực hiện 5s, và sơn lại chỗ bị bong sơn
30 | 8.35.65.155.VIE.00.000 | Cọ lăn sơn 10cm | Cai | 0 | 0 | 0 | 30 |  | Thực hiện 5s, và sơn lại chỗ bị bong sơn
31 | 8.35.65.153.VIE.00.000 | Cọ sơn 2,5cm | Cai | 0 | 0 | 0 | 100 |  | Vệ sinh tủ điện và phục vụ vận hành
32 | 8.35.65.247.VIE.00.000 | Cọ sơn: 4cm | Cai | 0 | 0 | 0 | 50 |  | Vệ sinh tủ điện và phục vụ vận hành
33 | 8.35.65.151.VIE.00.000 | Cọ sơn 5cm | Cai | 0 | 0 | 0 | 50 |  | Vệ sinh tủ điện và phục vụ vận hành
34 | 1.41.84.018.THA.00.000 | Dầu nhả rỉ sét RP7 300ml | Cha | 0 | 0 | 0 | 10 |  | Bảo dưỡng các thiết bị C&I
35 | 4.90.01.156.CHN.00.000 | Keo silicon A500 | Cha | 0 | 0 | 0 | 30 |  | Thực hiện công tác chống thấm các tủ điện
36 | 3.30.10.428.VIE.00.000 | Ổ cắm Mã sản phẩm: OC3KD | Cai | 0 | 0 | 0 | 15 |  | Thực hiện công tác 5S
37 | 4.94.06.056.VIE.00.000 | Pin vuông 9 V | Cai | 0 | 0 | 0 | 10 |  | Phục vụ công tác vận hành
38 | 4.25.23.012.VIE.00.000 | Sơn chống rỉ màu vàng 542- BT | Kg | 0 | 0 | 0 | 100 |  | Thực hiện công tác 5S
39 | 4.25.01.209.VIE.00.000 | Sơn phủ xanh, Bạch Tuyết, Mã màu: Yamaha 715 | Kg | 0 | 0 | 0 | 100 |  | Sơn các thiết bị dưới 2m theo chỉ đạo BGĐ
40 | 4.86.81.274.VIE.00.000 | Dây thừng 10mm | Cuộn | 0 | 0 | 0 | 1 |  | Phục vụ vận hành |  | Phan Minh Hải
41 | 3.34.50.061.CHN.00.000 | SWITCH TP-LINK TL-SF1008D – 8PORT 10/100MBPS + ADAPTER NGUỒN | Cái | 0 | 0 | 0 | 1 |  | Thay thế cho hệ thống điều khiển HVAC | 7 | Nguyễn Khắc Bảo
42 | 3.62.92.068.ROU.00.000 | Nguồn PLC PS307 24 V/5 A SIMATIC S7-300 Regulated power supply PS307 input: 120/230 V AC, output: 24 V / 5 A DC | Cái | 0 | 0 | 0 | 1 |  | Thay thế cho hệ thống điều khiển Polihsing | 1 | Nguyễn Khắc Bảo
43 | 3.65.01.449.GER.00.000 | Card của PLC EM 231 AI4 x 12Bit SIEMENS 6ES7 231-0HC22-0XA0 | Cái | 0 | 0 | 0 | 1 |  | SCTX hệ thống điều khiển PLC | 150 | Nguyễn Khắc Bảo
44 | 3.65.01.451.GER.00.000 | Card của PLC EM 235 AI4/AQ1 x 12 Bit SIEMENS 6ES7 235-OKD22-0XA0 | Cái | 0 | 0 | 0 | 1 |  | SCTX hệ thống điều khiển PLC | 1 | Nguyễn Khắc Bảo
45 | 3.65.01.504.CHN.00.000 | Card của PLC, SIMATIC S7-200 CN analog input EM 231, only for S7-22X CPU, 4 AI, 0-10V DC, 12 bit converter this S7-200 CN product only has CE approval, 6ES7231-0HC22-0XA8 | Cái | 0 | 0 | 0 | 1 |  | SCTX hệ thống điều khiển PLC | 1 | Nguyễn Khắc Bảo
46 | 3.50.91.999.CHN.67.000 | Đế sạc pin 20V INGCO - FCLI2001 | Cái | 0 | 0 | 0 | 2 |  | Phục vụ công tác VSCN | 1 | Nguyễn Khắc Bảo
47 | 3.50.91.999.CHN.55.000 | Card PCI hệ thống Boiler Leakage 32-way 12-bit IMHz storage AD IM on-board RAM working mode: timer, external trigger, external clock. Switching value: 24 channelsprogrammable; Model: AC6682 | Cái | 0 | 0 | 0 | 2 |  | SCTX hệ thống boiler leakage | 2 | Nguyễn Khắc Bảo
48 | 3.50.40.338.ITA.00.000 | Relay 220VDC: Model: RPYA004 220LT; Coil: 220VDC | Cái | 0 | 0 | 0 | 2 |  | Lắp mạch liên động cứng bơm AOP | 2 | Nguyễn Khắc Bảo
49 | 5.35.70.062.CHN.00.000 | Timer: Model: 3RP2576-1NW30; Nguồn cấp: 24-240VDC | Cái | 0 | 0 | 0 | 2 |  | Lắp mạch liên động cứng bơm AOP | 2 | Nguyễn Khắc Bảo
50 | 3.50.91.999.CHN.69.000 | Pin Lithium 20V/4AH INGCO - FBLI2002 | Cái | 0 | 0 | 0 | 4 |  | Phục vụ công tác VSCN ( 2 cái làm phiếu trả kho) | 4 | Nguyễn Khắc Bảo
51 | 3.50.91.999.CHN.70.000 | Pin Lithium 20V/2AH INGCO - FBLI2001 | Cái | 0 | 0 | 0 | 4 |  | Phục vụ công tác VSCN ( 2 cái làm phiếu trả kho) | 22 | Nguyễn Khắc Bảo
52 | 3.95.01.066.CHN.00.000 | Pin bộ đàm Motorola GP3188 NNTN4497 | Cái | 0 | 0 | 0 | 1 |  | Thay thế cho các cương vị hư hỏng pin | 6 | Nguyễn Khắc Bảo
53 |  | Cồn | Lít | 0 | 0 | 0 | 20 |  | Vệ sinh khu vực làm việc
54 | 4.94.06.158.CHN.00.000 | Pin Lithium ER14250S 3.6V, NSX: Great Power | Cái | 0 | 0 | 0 | 16 |  | Thay thế cho các PLC của Schneider | 5 | Nguyễn Khắc Bảo