## Ds Thiet Bi
Assetid | AssetidParent | Mã thiết bị | Số thứ tự | Tên thiết bị | Mã KKS | Bản vẽ liên quan
GDH.785180 | GDH.1019011 | DH1.S1.5.1 | 1.1.1 | Hệ thống xử lý nước thô | A0GA | F4281Z-K0705-101
GDH.785181 | GDH.785180 | DH1.S1.5.1.1 | 1.1.1.1 | Bể chứa nước thô | A0UGA01/02 | F4281Z-K0704-101
GDH.785182 | GDH.785181 | DH1.S1.5.1.1.1 | 1.1.1.1.1 | Bể chứa nước thô dự trữ #1 | A0UGA01 | F4281Z-K0704-101(05-02)
GDH.785189 | GDH.785181 | DH1.S1.5.1.1.2 | 1.1.1.1.2 | Bể chứa nước thô dự trữ #2 | A0UGA02 | F4281Z-K0704-101(05-02)
GDH.785197 | GDH.785181 | DH1.S1.5.1.1.3 | 1.1.1.1.3 | Bơm cấp nước thô | Không có KKS | F4281Z-K0704-101(05-02)
GDH.785211 | GDH.785180 | DH1.S1.5.1.2 | 1.1.1.2 | Hệ thống phản ứng lắng, lọc | N/A | F4281Z-K0704-101(05-02)
GDH.785212 | GDH.785211 | DH1.S1.5.1.2.1 | 1.1.1.2.1 | Hệ thống phản ứng lắng #1 | Không có KKS | F4281Z-K0704-101(05-02)
GDH.785246 | GDH.785211 | DH1.S1.5.1.2.2 | 1.1.1.2.2 | Bể phản ứng-lắng #2 | A0GAA02AT001 | F4281Z-K0704-101(05-02)
GDH.785268 | GDH.785180 | DH1.S1.5.1.3 | 1.1.1.3 | Hệ thống cấp hóa chất PAC ,PAM, NAOCL | Không có KKS | F4281Z-K0704-101(05-02)
GDH.785269 | GDH.785268 | DH1.S1.5.1.3.1 | 1.1.1.3.1 | Hệ thống cấp hóa chất PAC | Không có KKS | F4281Z-K0704-101(05-02)
GDH.785336 | GDH.785268 | DH1.S1.5.1.3.2 | 1.1.1.3.2 | Hệ thống cấp hóa chất PAM | Không có KKS | F4281Z-K0704-101(05-02)
GDH.785374 | GDH.785268 | DH1.S1.5.1.3.3 | 1.1.1.3.3 | Hệ thống cấp hóa chất NaOCl | Không có KKS | F4281Z-K0704-101(05-02)
GDH.785422 | GDH.785180 | DH1.S1.5.1.4 | 1.1.1.4 | Hệ thống lọc trọng lực | Không có KKS | F4281Z-K0704-101(05-02)
GDH.785423 | GDH.785422 | DH1.S1.5.1.4.1 | 1.1.1.4.1 | Bồn lọc trọng lực #1 | A0GAA11AT001 | F4281Z-K0704-101(05-02)
GDH.785437 | GDH.785422 | DH1.S1.5.1.4.2 | 1.1.1.4.2 | Bồn lọc trọng lực #2 | A0GAA12AT002 | F4281Z-K0704-101(05-02)
GDH.785451 | GDH.785422 | DH1.S1.5.1.4.3 | 1.1.1.4.3 | Bồn lọc trọng lực #3 | A0GAA13AT002 | F4281Z-K0704-101(05-02)
GDH.785465 | GDH.785422 | DH1.S1.5.1.4.4 | 1.1.1.4.4 | Bồn lọc trọng lực #4 | A0GAA14AT002 | F4281Z-K0704-101(05-02)
GDH.785479 | GDH.785180 | DH1.S1.5.1.5 | 1.1.1.5 | Hệ thống quạt sụt khí trọng lực | Không có KKS | F4281Z-K0704-101(05-02)
GDH.785480 | GDH.785479 | DH1.S1.5.1.5.1 | 1.1.1.5.1 | Quạt sục khí #1 | A0GAP01AN001 | F4281Z-K0704-101(05-02)
GDH.785485 | GDH.785479 | DH1.S1.5.1.5.2 | 1.1.1.5.2 | Quạt sục khí #2 | A0GAP02AN001 | F4281Z-K0704-101(05-02)
GDH.785493 | GDH.785180 | DH1.S1.5.1.6 | 1.1.1.6 | Hố bùn | Không có KKS | F4281Z-K0704-101(05-02)
GDH.785494 | GDH.785493 | DH1.S1.5.1.6.1 | 1.1.1.6.1 | Bể tích bùn | A0UGP01 | F4281Z-K0704-101(05-02)
GDH.785495 | GDH.785493 | DH1.S1.5.1.6.2 | 1.1.1.6.2 | Thiết bị đo mức bể tích bùn | A0UGP01CL301 | F4281Z-K0704-101(05-02)
GDH.785496 | GDH.785493 | DH1.S1.5.1.6.3 | 1.1.1.6.3 | Bơm chuyển bùn #1 | A0GTA21AP001 | F4281Z-K0704-101(05-02)
GDH.785497 | GDH.785493 | DH1.S1.5.1.6.4 | 1.1.1.6.4 | Thiết bị đo áp lực bơm chuyển bùn #1 | A0GTA21CP101 | F4281Z-K0704-101(05-02)
GDH.785498 | GDH.785493 | DH1.S1.5.1.6.5 | 1.1.1.6.5 | Van một chiều bơm chuyển bùn #1 | A0GTA21AA001 | F4281Z-K0704-101(05-02)
GDH.785499 | GDH.785493 | DH1.S1.5.1.6.6 | 1.1.1.6.6 | Van tay bơm chuyển bùn #1 | A0GTA21AA002 | F4281Z-K0704-101(05-02)
GDH.785500 | GDH.785493 | DH1.S1.5.1.6.7 | 1.1.1.6.7 | Bơm chuyển bùn #2 | A0GTA22AP001 | F4281Z-K0704-101(05-02)
GDH.785501 | GDH.785493 | DH1.S1.5.1.6.8 | 1.1.1.6.8 | Thiết bị đo áp lực bơm chuyển bùn #2 | A0GTA22CP101 | F4281Z-K0704-101(05-02)
GDH.785502 | GDH.785493 | DH1.S1.5.1.6.9 | 1.1.1.6.9 | Van một chiều bơm chuyển bùn #2 | A0GTA22AA001 | F4281Z-K0704-101(05-02)
GDH.785503 | GDH.785493 | DH1.S1.5.1.6.10 | 1.1.1.6.10 | Van tay bơm chuyển bùn #2 | A0GTA22AA002 | F4281Z-K0704-101(05-02)
GDH.785504 | GDH.785493 | DH1.S1.5.1.6.11 | 1.1.1.6.11 | Thiết bị đo áp lực bơm chuyển bùn | A0GTA30CP301 | F4281Z-K0704-101(05-02)
GDH.785505 | GDH.785493 | DH1.S1.5.1.6.12 | 1.1.1.6.12 | Cẩu trục 2 | A0SMP21AE001 | F4281Z-K0704-101(05-02)
GDH.785506 | GDH.785180 | DH1.S1.5.1.7 | 1.1.1.7 | Hệ thống khí nén | Không có KKS | F4281Z-K0704-101(05-02)
GDH.785507 | GDH.785506 | DH1.S1.5.1.7.1 | 1.1.1.7.1 | Bình khí nén | A0GAX01 | F4281Z-K0704-101(05-02)
GDH.785508 | GDH.785506 | DH1.S1.5.1.7.2 | 1.1.1.7.2 | Đồng hồ đo áp lực bình khí nén | A0GAX01CP101 | F4281Z-K0704-101(05-02)
GDH.785509 | GDH.785506 | DH1.S1.5.1.7.3 | 1.1.1.7.3 | thiết bị đo áp lực bình khí nén | A0GAX01CP301 | F4281Z-K0704-101(05-02)
GDH.785510 | GDH.785506 | DH1.S1.5.1.7.4 | 1.1.1.7.4 | Van một chiều 1 khí nén | A0GAX01AA001 | F4281Z-K0704-101(05-02)
GDH.785511 | GDH.785506 | DH1.S1.5.1.7.5 | 1.1.1.7.5 | Van một chiều 2 khí nén | A0GAX01AA002 | F4281Z-K0704-101(05-02)
GDH.785512 | GDH.785506 | DH1.S1.5.1.7.6 | 1.1.1.7.6 | Van an toàn bình khí nén | A0GAX01AA191 | F4281Z-K0704-101(05-02)
GDH.785513 | GDH.785506 | DH1.S1.5.1.7.7 | 1.1.1.7.7 | Van xả khí | A0GAX01AA401 | F4281Z-K0704-101(05-02)
GDH.785514 | GDH.785180 | DH1.S1.5.1.8 | 1.1.1.8 | Hệ thống nươc sinh hoạt | Không có KKS | F4281Z-K0704-101(05-02)
GDH.785515 | GDH.785514 | DH1.S1.5.1.8.1 | 1.1.1.8.1 | Vòi sen tắm, rửa mắt #1 | A0GAQ21AT001 | F4281Z-K0704-101(05-02)
GDH.785516 | GDH.785514 | DH1.S1.5.1.8.2 | 1.1.1.8.2 | Vòi sen tắm, rửa mắt #2 | A0GAQ21AT002 | F4281Z-K0704-101(05-02)
GDH.785517 | GDH.785514 | DH1.S1.5.1.8.3 | 1.1.1.8.3 | Van tay vòi sen 1 | A0GAQ21AA002 | F4281Z-K0704-101(05-02)
GDH.785518 | GDH.785514 | DH1.S1.5.1.8.4 | 1.1.1.8.4 | Van tay vòi sen 2 | A0GAQ21AA003 | F4281Z-K0704-101(05-02)
GDH.785519 | GDH.785514 | DH1.S1.5.1.8.5 | 1.1.1.8.5 | Van tay nước sinh hoạt | A0GAQ21AA001 | F4281Z-K0704-101(05-02)
GDH.785520 | GDH.785514 | DH1.S1.5.1.8.6 | 1.1.1.8.6 | Van tay một chiều nước sinh hoạt | A0GAQ21AA401 | F4281Z-K0704-101(05-02)
GDH.785521 | GDH.785180 | DH1.S1.5.1.9 | 1.1.1.9 | Hố trung gian | Không có KKS | F4281Z-K0704-101(05-02)
GDH.785522 | GDH.785521 | DH1.S1.5.1.9.1 | 1.1.1.9.1 | Thiết bị hiển thị về màn hình DCS hố trung gian | A0UGA03CL301 | F4281Z-K0704-101(05-02)
GDH.785523 | GDH.785521 | DH1.S1.5.1.9.2 | 1.1.1.9.2 | Bơm trung gian #1 | A0GTA51AP001 | F4281Z-K0704-101(05-02)
GDH.785524 | GDH.785521 | DH1.S1.5.1.9.3 | 1.1.1.9.3 | Đồng hồ đo áp lực bơm trung gian #1 | A0GTA51CP101 | F4281Z-K0704-101(05-02)
GDH.785525 | GDH.785521 | DH1.S1.5.1.9.4 | 1.1.1.9.4 | Van một chiều đầu thoát bơm trung gian #1 | A0GTA51AA001 | F4281Z-K0704-101(05-02)
GDH.785526 | GDH.785521 | DH1.S1.5.1.9.5 | 1.1.1.9.5 | Van tay đầu thoát bơm trung gian #1 | A0GTA51AA002 | F4281Z-K0704-101(05-02)
GDH.785527 | GDH.785521 | DH1.S1.5.1.9.6 | 1.1.1.9.6 | Bơm trung gian #2 | A0GTA52AP001 | F4281Z-K0704-101(05-02)
GDH.785528 | GDH.785521 | DH1.S1.5.1.9.7 | 1.1.1.9.7 | Đồng hồ đo áp lực bơm trung gian #2 | A0GTA52CP101 | F4281Z-K0704-101(05-02)
GDH.785529 | GDH.785521 | DH1.S1.5.1.9.8 | 1.1.1.9.8 | Van một chiều đầu thoát bơm trung gian #2 | A0GTA52AA001 | F4281Z-K0704-101(05-02)
GDH.785530 | GDH.785521 | DH1.S1.5.1.9.9 | 1.1.1.9.9 | Van tay đầu thoát bơm trung gian #2 | A0GTA52AA002 | F4281Z-K0704-101(05-02)
GDH.785531 | GDH.785521 | DH1.S1.5.1.9.10 | 1.1.1.9.10 | Thiết bị hiển thị về màn hình DCS áp lực của bơm trung gian #2 | A0GTA50CP301 | F4281Z-K0704-101(05-02)
GDH.785532 | GDH.785180 | DH1.S1.5.1.10 | 1.1.1.10 | Bơm chuyển nước lọc trong | Không có KKS | F4281Z-K0704-101(05-02)
GDH.785533 | GDH.785532 | DH1.S1.5.1.10.1 | 1.1.1.10.1 | Bơm chuyển nước lọc trong #1 | A0GCK01AP001 | F4281Z-K0704-101(05-02)
GDH.785539 | GDH.785532 | DH1.S1.5.1.10.2 | 1.1.1.10.2 | Bơm chuyển nước lọc trong #2 | A0GCK02AP001 | F4281Z-K0704-101(05-02)
GDH.785545 | GDH.785532 | DH1.S1.5.1.10.3 | 1.1.1.10.3 | Bơm chuyển nước lọc trong #3 | A0GCK03AP001 | F4281Z-K0704-101(05-02)
GDH.785551 | GDH.785532 | DH1.S1.5.1.10.4 | 1.1.1.10.4 | Chuyển về màn hình DCS áp lực bơm chuyển nước lọc trong | A0GCK10CP301 | F4281Z-K0704-101(05-02)
GDH.785552 | GDH.785532 | DH1.S1.5.1.10.5 | 1.1.1.10.5 | Bồn lọc cát 2 ngăn #1 | A0GCB11BB001 | F4281Z-K0704-101(05-02)
GDH.785586 | GDH.785532 | DH1.S1.5.1.10.6 | 1.1.1.10.6 | Bồn lọc cát 2 ngăn #2 | A0GCB12BB001 | F4281Z-K0704-101(05-02)
GDH.785620 | GDH.785532 | DH1.S1.5.1.10.7 | 1.1.1.10.7 | Bồn lọc cát 2 ngăn #3 | A0GCB13BB001 | F4281Z-K0704-101(05-02)
GDH.785654 | GDH.785532 | DH1.S1.5.1.10.8 | 1.1.1.10.8 | Bồn lọc cát 2 ngăn #4 | A0GCB14BB001 | F4281Z-K0704-101(05-02)
GDH.785688 | GDH.785532 | DH1.S1.5.1.10.9 | 1.1.1.10.9 | Bồn lọc cát 2 ngăn #5 | A0GCB15BB001 | F4281Z-K0704-101(05-02)
GDH.785722 | GDH.785532 | DH1.S1.5.1.10.10 | 1.1.1.10.10 | Chuyển về màn hình DCS áp lực nước trước khi vào bộ lọc cacbon | A0GCK20CP301 | F4281Z-K0704-101(05-04)
GDH.785723 | GDH.785532 | DH1.S1.5.1.10.11 | 1.1.1.10.11 | Bồn lọc cacbon #1 | A0GCB21BB001 | F4281Z-K0704-101(05-04)
GDH.785739 | GDH.785532 | DH1.S1.5.1.10.12 | 1.1.1.10.12 | Bồn lọc cacbon #2 | A0GCB22BB001 | F4281Z-K0704-101(05-04)
GDH.785755 | GDH.785532 | DH1.S1.5.1.10.13 | 1.1.1.10.13 | Bồn lọc cacbon #3 | A0GCB23BB001 | F4281Z-K0704-101(05-04)
GDH.785771 | GDH.785532 | DH1.S1.5.1.10.14 | 1.1.1.10.14 | Bồn lọc cacbon #4 | A0GCB24BB001 | F4281Z-K0704-101(05-04)
GDH.785787 | GDH.785532 | DH1.S1.5.1.10.15 | 1.1.1.10.15 | Bồn lọc cacbon #5 | A0GCB25BB001 | F4281Z-K0704-101(05-04)
GDH.785803 | GDH.785532 | DH1.S1.5.1.10.16 | 1.1.1.10.16 | Bồn lọc cacbon #6 | A0GCB26BB001 | F4281Z-K0704-101(05-04)
GDH.785819 | GDH.785532 | DH1.S1.5.1.10.17 | 1.1.1.10.17 | Chuyển về màn hình DCS áp lực nước đầu ra bộ lọc cacbon | A0GCK20CP302 | F4281Z-K0704-101(05-04)
GDH.785820 | GDH.785532 | DH1.S1.5.1.10.18 | 1.1.1.10.18 | Bể chứa nước sau lọc cacbon #1 | A0GCK31BB001 | F4281Z-K0704-101(05-04)
GDH.785828 | GDH.785532 | DH1.S1.5.1.10.19 | 1.1.1.10.19 | Bể chứa nước sau lọc cacbon #2 | A0GCK32BB001 | F4281Z-K0704-101(05-04)
GDH.785836 | GDH.785532 | DH1.S1.5.1.10.20 | 1.1.1.10.20 | Bơm xới ngược #1 | A0GCP21AP001 | F4281Z-K0704-101(05-04)
GDH.785842 | GDH.785532 | DH1.S1.5.1.10.21 | 1.1.1.10.21 | Bơm xới ngược #2 | A0GCP22AP001 | F4281Z-K0704-101(05-04)
GDH.785848 | GDH.785532 | DH1.S1.5.1.10.22 | 1.1.1.10.22 | Chuyển về màn hình DCS áp lực đầu thoát bơm xới ngược | A0GCP20CP301 | F4281Z-K0704-101(05-04)
GDH.785849 | GDH.785532 | DH1.S1.5.1.10.23 | 1.1.1.10.23 | Chuyển về màn hình DCS lưu lượng đầu thoát bơm xới ngược | A0GCP20CF301 | F4281Z-K0704-101(05-04)
GDH.785850 | GDH.785532 | DH1.S1.5.1.10.24 | 1.1.1.10.24 | Quạt sục khí #1 | A0GCC11BB001 | F4281Z-K0704-101(05-04)
GDH.785854 | GDH.785532 | DH1.S1.5.1.10.25 | 1.1.1.10.25 | Quạt sục khí #2 | A0GCC12BB001 | F4281Z-K0704-101(05-04)
GDH.785858 | GDH.785532 | DH1.S1.5.1.10.26 | 1.1.1.10.26 | Quạt sục khí #3 | A0GCC13BB001 | F4281Z-K0704-101(05-04)
GDH.785862 | GDH.785532 | DH1.S1.5.1.10.27 | 1.1.1.10.27 | Chuyển về màn hình DCS áp lực quạt sục khí | A0GCC10CP301 | F4281Z-K0704-101(05-04)
GDH.785863 | GDH.785532 | DH1.S1.5.1.10.28 | 1.1.1.10.28 | Van xả khí | A0GCC20AA401 | F4281Z-K0704-101(05-04)
GDH.785864 | GDH.785180 | DH1.S1.5.1.11 | 1.1.1.11 | Hệ thống NaOH cấp cho nước dịch vụ | Không có KKS | F4281Z-K0704-101(05-04)
GDH.785865 | GDH.785864 | DH1.S1.5.1.11.1 | 1.1.1.11.1 | Bơm chuyển NaOH #1 | A0GAN01AP001 | F4281Z-K0704-101(05-02)
GDH.785870 | GDH.785864 | DH1.S1.5.1.11.2 | 1.1.1.11.2 | Bơm chuyển NaOH #2 | A0GAN02AP001 | F4281Z-K0704-101(05-02)
GDH.785876 | GDH.785864 | DH1.S1.5.1.11.3 | 1.1.1.11.3 | Bồn dự trữ NaOH | A0GAN03BB001 | F4281Z-K0704-101(05-04)
GDH.785883 | GDH.785864 | DH1.S1.5.1.11.4 | 1.1.1.11.4 | Bồn định lượng NaOH #1 | A0GAN04BB001 | F4281Z-K0704-101(05-04)
GDH.785890 | GDH.785864 | DH1.S1.5.1.11.5 | 1.1.1.11.5 | Bồn định lượng NaOH #2 | A0GAN05BB001 | F4281Z-K0704-101(05-03)
GDH.785897 | GDH.785864 | DH1.S1.5.1.11.6 | 1.1.1.11.6 | Bơm định lượng cấp NaOH # A | A0GAN07AP001 | F4281Z-K0704-101(05-02)
GDH.785905 | GDH.785864 | DH1.S1.5.1.11.7 | 1.1.1.11.7 | Bơm định lượng cấp NaOH # B | A0GAN08AP001 | F4281Z-K0704-101(05-02)
GDH.785916 | GDH.785864 | DH1.S1.5.1.11.8 | 1.1.1.11.8 | Bể chứa nước sinh hoạt | A0UGG01 | F4281Z-K0704-101(05-03)
GDH.785925 | GDH.785864 | DH1.S1.5.1.11.9 | 1.1.1.11.9 | Bơm cấp nước sinh hoạt #1 | A0GKB11AP001 | F4281Z-K0704-101(05-03)
GDH.785930 | GDH.785864 | DH1.S1.5.1.11.10 | 1.1.1.11.10 | Bơm cấp nước sinh hoạt #2 | A0GKB12AP001 | F4281Z-K0704-101(05-03)
GDH.785935 | GDH.785864 | DH1.S1.5.1.11.11 | 1.1.1.11.11 | Bơm cấp nước sinh hoạt #3 | A0GKB13AP001 | F4281Z-K0704-101(05-03)
GDH.785940 | GDH.785864 | DH1.S1.5.1.11.12 | 1.1.1.11.12 | Bơm bù áp | A0GKB14AP001 | F4281Z-K0704-101(05-03)
GDH.785950 | GDH.785864 | DH1.S1.5.1.11.13 | 1.1.1.11.13 | Bể chứa nước dịch vụ #1 | A0UGN01 | F4281Z-K0704-101(05-03)
GDH.785958 | GDH.785864 | DH1.S1.5.1.11.14 | 1.1.1.11.14 | Bể chứa nước dịch vụ #2 | A0UGN02 | F4281Z-K0704-101(05-03)
GDH.785966 | GDH.785864 | DH1.S1.5.1.11.15 | 1.1.1.11.15 | Bơm nước dịch vụ #1 | A0GHB11AP001 | F4281Z-K0704-101(05-03)
GDH.785972 | GDH.785864 | DH1.S1.5.1.11.16 | 1.1.1.11.16 | Bơm nước dịch vụ #2 | A0GHB12AP001 | F4281Z-K0704-101(05-03)
GDH.785978 | GDH.785864 | DH1.S1.5.1.11.17 | 1.1.1.11.17 | Bơm nước dịch vụ #3 | A0GHB13AP001 | F4281Z-K0704-101(05-03)
GDH.785993 | GDH.785864 | DH1.S1.5.1.11.18 | 1.1.1.11.18 | Bơm bù áp #1 | A0SGA14AP001 | F4281Z-K0704-101(05-03)
GDH.785998 | GDH.785864 | DH1.S1.5.1.11.19 | 1.1.1.11.19 | Bơm bù áp #2 | A0SGA15AP001 | F4281Z-K0704-101(05-03)
GDH.786003 | GDH.785864 | DH1.S1.5.1.11.20 | 1.1.1.11.20 | Bình tích áp | A0SGA16BB001 | F4281Z-K0704-101(05-03)
GDH.786011 | GDH.785864 | DH1.S1.5.1.11.21 | 1.1.1.11.21 | Bơm chữa cháy bằng động cơ diesel | A0SGA11AP001 | F4281Z-K0704-101(05-03)
GDH.786027 | GDH.785864 | DH1.S1.5.1.11.22 | 1.1.1.11.22 | Bơm chuyển nước thải #1 | A0GMF11AP001 | F4281Z-K0704-101(05-03)
GDH.786031 | GDH.785864 | DH1.S1.5.1.11.23 | 1.1.1.11.23 | Bơm chuyển nước thải #2 | A0GMF13AP001 | F4281Z-K0704-101(05-03)
GDH.786035 | GDH.1019011 | DH1.S1.5.2 | 1.1.2 | Hệ thống xử lý nước khử khoáng | A0GC | 1. F4281Z-K0705-101
GDH.786036 | GDH.786035 | DH1.S1.5.2.1 | 1.1.2.1 | Hệ thống RO1 | Không có KKS | F4281Z-K0704-101(05-03)
GDH.786037 | GDH.786036 | DH1.S1.5.2.1.1 | 1.1.2.1.1 | Bơm cấp RO1 | Không có KKS | F4281Z-K0704-101(05-03)
GDH.786060 | GDH.786036 | DH1.S1.5.2.1.2 | 1.1.2.1.2 | Lọc RO1 dãy #1 | A0GCF11AT002 | F4281S-K0704-101(05-04)
GDH.786101 | GDH.786036 | DH1.S1.5.2.1.3 | 1.1.2.1.3 | Lọc RO1 dãy #2 | A0GCF12AT002 | F4281Z-K0704-101(05-05)
GDH.786142 | GDH.786036 | DH1.S1.5.2.1.4 | 1.1.2.1.4 | Lọc RO1 dãy #3 | A0GCF13AT002 | F4281Z-K0704-101(05-05)
GDH.786183 | GDH.786036 | DH1.S1.5.2.1.5 | 1.1.2.1.5 | Hệ thống chất chống cáu cặn Inhibitor | Không có KKS | F4281Z-K0704-101(05-05)
GDH.786206 | GDH.786036 | DH1.S1.5.2.1.6 | 1.1.2.1.6 | Van màng xả đường ống cấp nước đầu vào RO1 | A0GCF13AA406 | F4281Z-K0704-101(05-05)
GDH.786207 | GDH.786035 | DH1.S1.5.2.2 | 1.1.2.2 | Hệ thống rửa hóa chất RO | Không có KKS | F4281Z-K0704-101(05-05)
GDH.786208 | GDH.786207 | DH1.S1.5.2.2.1 | 1.1.2.2.1 | Bồn pha trộn hóa chất rửa RO | A0GCP11BB001 | F4281Z-K0704-101(05-05)
GDH.786209 | GDH.786207 | DH1.S1.5.2.2.2 | 1.1.2.2.2 | Van tay cấp nước vào bồn pha trộn hóa chất rửa RO | A0GCP11AA005 | F4281Z-K0704-101(05-05)
GDH.786210 | GDH.786207 | DH1.S1.5.2.2.3 | 1.1.2.2.3 | Van tay xả đáy bồn pha trộn hóa chất rửa RO | A0GCP11AA401 | F4281Z-K0704-101(05-05)
GDH.786211 | GDH.786207 | DH1.S1.5.2.2.4 | 1.1.2.2.4 | Thiết bị đo mức bồn pha trộn hóa chất rửa RO | A0GCP11CL301 | F4281Z-K0704-101(05-05)
GDH.786212 | GDH.786207 | DH1.S1.5.2.2.5 | 1.1.2.2.5 | Van tay đầu hút bơm rửa hóa chất RO | A0GCP11AA001 | F4281Z-K0704-101(05-05)
GDH.786213 | GDH.786207 | DH1.S1.5.2.2.6 | 1.1.2.2.6 | Bơm rửa hóa chất RO | A0GCP11AP001 | F4281Z-K0704-101(05-05)
GDH.786214 | GDH.786207 | DH1.S1.5.2.2.7 | 1.1.2.2.7 | Đồng hồ đo áp suất đầu thoát bơm rửa hóa chất RO | A0GCP11CP104 | F4281Z-K0704-101(05-05)
GDH.786215 | GDH.786207 | DH1.S1.5.2.2.8 | 1.1.2.2.8 | Van 1 chiều đầu thoát bơm rửa hóa chất RO | A0GCP11AA002 | F4281Z-K0704-101(05-05)
GDH.786216 | GDH.786207 | DH1.S1.5.2.2.9 | 1.1.2.2.9 | Van tay hồi hóa chất về bồn pha trộn hóa chất rửa RO | A0GCP11AA004 | F4281Z-K0704-101(05-05)
GDH.786217 | GDH.786207 | DH1.S1.5.2.2.10 | 1.1.2.2.10 | Van tay đầu thoát bơm rửa hóa chất RO | A0GCP11AA003 | F4281Z-K0704-101(05-05)
GDH.786218 | GDH.786207 | DH1.S1.5.2.2.11 | 1.1.2.2.11 | Đồng hồ đo áp suất đầu vào lọc an toàn rửa hóa chất RO | A0GCP11CP102 | F4281Z-K0704-101(05-05)
GDH.786219 | GDH.786207 | DH1.S1.5.2.2.12 | 1.1.2.2.12 | Thiết bị đo chênh áp lọc an toàn rửa hóa chất RO | A0GCP11CP301 | F4281Z-K0704-101(05-05)
GDH.786220 | GDH.786207 | DH1.S1.5.2.2.13 | 1.1.2.2.13 | Lọc an toàn rửa hóa chất RO | A0GCP11BB002 | F4281Z-K0704-101(05-05)
GDH.786221 | GDH.786207 | DH1.S1.5.2.2.14 | 1.1.2.2.14 | Van tay xả khí lọc an toàn rửa hóa chất RO | A0GCP11AA501 | F4281Z-K0704-101(05-05)
GDH.786222 | GDH.786207 | DH1.S1.5.2.2.15 | 1.1.2.2.15 | Van tay xả đáy lọc an toàn rửa hóa chất RO | A0GCP11AA402 | F4281Z-K0704-101(05-05)
GDH.786223 | GDH.786207 | DH1.S1.5.2.2.16 | 1.1.2.2.16 | Đồng hồ đo áp suất đầu ra lọc an toàn rửa hóa chất RO | A0GCP11CP103 | F4281Z-K0704-101(05-05)
GDH.786224 | GDH.786207 | DH1.S1.5.2.2.17 | 1.1.2.2.17 | Thiết bị đo lưu lượng vào rửa hóa chất RO | A0GCP11CF301 | F4281Z-K0704-101(05-05)
GDH.786225 | GDH.786035 | DH1.S1.5.2.3 | 1.1.2.3 | Hệ thống rửa dự phòng RO | Không có KKS | F4281Z-K0704-101(05-05)
GDH.786226 | GDH.786225 | DH1.S1.5.2.3.1 | 1.1.2.3.1 | Van tay đầu hút bơm rửa dự phòng RO | A0GCK51AA001 | F4281Z-K0704-101(05-05)
GDH.786227 | GDH.786225 | DH1.S1.5.2.3.2 | 1.1.2.3.2 | Bơm rửa dự phòng RO | A0GCK51AP001 | F4281Z-K0704-101(05-05)
GDH.786228 | GDH.786225 | DH1.S1.5.2.3.3 | 1.1.2.3.3 | Van 1 chiều đầu thoát bơm rửa dự phòng RO | A0GCK51AA002 | F4281S-K0704-101(05-04)
GDH.786229 | GDH.786225 | DH1.S1.5.2.3.4 | 1.1.2.3.4 | Đồng hồ đo áp suất đầu thoát bơm rửa dự phòng RO | A0GCK51CP101 | F4281Z-K0704-101(05-05)
GDH.786230 | GDH.786225 | DH1.S1.5.2.3.5 | 1.1.2.3.5 | Van tay đầu thoát bơm rửa dự phòng RO | A0GCK51AA003 | F4281Z-K0704-101(05-05)
GDH.786231 | GDH.786225 | DH1.S1.5.2.3.6 | 1.1.2.3.6 | Thiết bị đo áp suất đầu thoát bơm rửa dự phòng RO | A0GCK51CP301 | F4281Z-K0704-101(05-05)
GDH.786232 | GDH.786035 | DH1.S1.5.2.4 | 1.1.2.4 | Hệ thống RO2 | Không có KKS | F4281Z-K0704-101(05-05)
GDH.786233 | GDH.786232 | DH1.S1.5.2.4.1 | 1.1.2.4.1 | Bơm cấp RO2 | Không có KKS | F4281Z-K0704-101(05-05)
GDH.786251 | GDH.786232 | DH1.S1.5.2.4.2 | 1.1.2.4.2 | Lọc RO2 dãy #1 | A0GCF21AT002 | F4281Z-K0705-101(03-02)
GDH.786291 | GDH.786232 | DH1.S1.5.2.4.3 | 1.1.2.4.3 | Lọc RO2 dãy #2 | A0GCF22AT002 | F4281Z-K0705-101(03-02)
GDH.786331 | GDH.786232 | DH1.S1.5.2.4.4 | 1.1.2.4.4 | Hệ thống định lượng hóa chất NaOH cấp RO2 | A0GCQ20AK001 | F4281Z-K0705-101(03-02)
GDH.786349 | GDH.786232 | DH1.S1.5.2.4.5 | 1.1.2.4.5 | Tháp Khử Khí | Không có KKS | F4281Z-K0705-101(03-02)
GDH.786367 | GDH.786035 | DH1.S1.5.2.5 | 1.1.2.5 | Hố chứa nước thải | Không có KKS | F4281Z-K0705-101(03-02)
GDH.786368 | GDH.786367 | DH1.S1.5.2.5.1 | 1.1.2.5.1 | Hố chứa nước thải #1 | A0GCR11BB001 | F4281Z-K0705-101(03-02)
GDH.786369 | GDH.786367 | DH1.S1.5.2.5.2 | 1.1.2.5.2 | Thiết bị đo mức hố chứa nước thải #1 | A0GCR11CL301 | F4281Z-K0705-101(03-02)
GDH.786370 | GDH.786367 | DH1.S1.5.2.5.3 | 1.1.2.5.3 | Bơm chuyển nước thải #1 | A0GCR11AP001 | F4281Z-K0705-101(03-02)
GDH.786371 | GDH.786367 | DH1.S1.5.2.5.4 | 1.1.2.5.4 | Đồng hồ đo áp suất đầu thoát bơm chuyển nước thải #1 | A0GCR11CP101 | F4281Z-K0705-101(03-02)
GDH.786372 | GDH.786367 | DH1.S1.5.2.5.5 | 1.1.2.5.5 | Van 1 chiều đầu thoát bơm chuyển nước thải #1 | A0GCR11AA001 | F4281Z-K0705-101(03-02)
GDH.786373 | GDH.786367 | DH1.S1.5.2.5.6 | 1.1.2.5.6 | Van màng khí nén đầu thoát bơm chuyển nước thải #1 | A0GCR11AA002 | F4281Z-K0705-101(03-02)
GDH.786374 | GDH.786367 | DH1.S1.5.2.5.7 | 1.1.2.5.7 | Hố chứa nước thải #2 | A0GCR12BB001 | F4281Z-K0705-101(03-02)
GDH.786375 | GDH.786367 | DH1.S1.5.2.5.8 | 1.1.2.5.8 | Thiết bị đo mức hố chứa nước thải #2 | A0GCR12CL301 | F4281Z-K0705-101(03-02)
GDH.786376 | GDH.786367 | DH1.S1.5.2.5.9 | 1.1.2.5.9 | Bơm chuyển nước thải #2 | A0GCR12AP001 | F4281Z-K0705-101(03-02)
GDH.786377 | GDH.786367 | DH1.S1.5.2.5.10 | 1.1.2.5.10 | Đồng hồ đo áp suất đầu thoát bơm chuyển nước thải #2 | A0GCR12CP101 | F4281Z-K0705-101(03-02)
GDH.786378 | GDH.786367 | DH1.S1.5.2.5.11 | 1.1.2.5.11 | Van 1 chiều đầu thoát bơm chuyển nước thải #2 | A0GCR12AA001 | F4281Z-K0705-101(03-02)
GDH.786379 | GDH.786367 | DH1.S1.5.2.5.12 | 1.1.2.5.12 | Van màng khí nén đầu thoát bơm chuyển nước thải #2 | A0GCR12AA002 | F4281Z-K0705-101(03-02)
GDH.786380 | GDH.786367 | DH1.S1.5.2.5.13 | 1.1.2.5.13 | Thiết bị đo áp suất đầu thoát bơm chuyển nước thải | A0GCR10CP301 | F4281Z-K0705-101(03-02)
GDH.786381 | GDH.786035 | DH1.S1.5.2.6 | 1.1.2.6 | Hệ thống vòi nước rửa mắt khu vực hóa chất dự trữ và Phòng hóa chất hoàn nguyên Mixed bed | A0GCP30AT001 | F4281Z-K0705-101(03-02)
GDH.786382 | GDH.786381 | DH1.S1.5.2.6.1 | 1.1.2.6.1 | Van tay cấp nước vào hệ thống vòi rửa mắt | A0GCP30AA001 | F4281Z-K0705-101(03-02)
GDH.786383 | GDH.786035 | DH1.S1.5.2.7 | 1.1.2.7 | Hệ thống Mixed bed | Không có KKS | F4281Z-K0705-101(03-02)
GDH.786384 | GDH.786383 | DH1.S1.5.2.7.1 | 1.1.2.7.1 | Bơm cấp Mixed-bed | Không có KKS | F4281Z-K0705-101(03-02)
GDH.786396 | GDH.786383 | DH1.S1.5.2.7.2 | 1.1.2.7.2 | Bồn Mixed-bed #1 | Không có KKS | F4281Z-K0705-101(03-02)
GDH.786417 | GDH.786383 | DH1.S1.5.2.7.3 | 1.1.2.7.3 | Bồn Mixed-bed #2 | Không có KKS | F4281Z-K0705-101(03-03)
GDH.786438 | GDH.786383 | DH1.S1.5.2.7.4 | 1.1.2.7.4 | Bồn chứa nước Demin | Không có KKS | F4281Z-K0705-101(03-03)
GDH.786453 | GDH.786383 | DH1.S1.5.2.7.5 | 1.1.2.7.5 | Bơm cấp nước Demin | Không có KKS | F4281Z-K0705-101(03-03)
GDH.786481 | GDH.786035 | DH1.S1.5.2.8 | 1.1.2.8 | Hệ thống hoàn nguyên Mixed-bed | Không có KKS | F4281Z-K0705-101(03-03)
GDH.786482 | GDH.786481 | DH1.S1.5.2.8.1 | 1.1.2.8.1 | Hệ thống nhập hóa chất HCl | Không có KKS | F4281Z-K0705-101(03-03)
GDH.786491 | GDH.786481 | DH1.S1.5.2.8.2 | 1.1.2.8.2 | Bồn chứa HCl dự trữ | Không có KKS | F4281Z-K0705-101(03-03)
GDH.786508 | GDH.786481 | DH1.S1.5.2.8.3 | 1.1.2.8.3 | Hệ thống định lượng HCl hoàn nguyên Mixed-bed | Không có KKS | F4281Z-K0705-101(03-03)
GDH.786522 | GDH.786481 | DH1.S1.5.2.8.4 | 1.1.2.8.4 | Hệ thống khử khí HCl | Không có KKS | F4281Z-K0705-101(03-03)
GDH.786526 | GDH.786481 | DH1.S1.5.2.8.5 | 1.1.2.8.5 | Hệ thống nhập hóa chất NaOH | Không có KKS | F4281Z-K0705-101(03-03)
GDH.786533 | GDH.786481 | DH1.S1.5.2.8.6 | 1.1.2.8.6 | Bồn chứa NaOH dự trữ | Không có KKS | F4281Z-K0705-101(03-03)
GDH.786552 | GDH.786481 | DH1.S1.5.2.8.7 | 1.1.2.8.7 | Hệ thống định lượng NaOH hoàn nguyên Mixed-bed | Không có KKS | F4281Z-K0705-101(03-03)
GDH.786566 | GDH.1019011 | DH1.S1.5.3 | 1.1.3 | Hệ thống xử lý nước thải sinh hoạt | A0GR | F4281Z-K0706-101
GDH.786567 | GDH.786566 | DH1.S1.5.3.1 | 1.1.3.1 | Lưới quay rác nước thải sinh hoạt | A0GRB01AT001 | F4281Z-K0706-101(06-04)
GDH.786568 | GDH.786566 | DH1.S1.5.3.2 | 1.1.3.2 | Bể chứa nước thải sinh hoạt | A0GRK01BB001 | F4281Z-K0706-101(06-04)
GDH.786569 | GDH.786566 | DH1.S1.5.3.3 | 1.1.3.3 | Thiết bị báo mức nước thải sinh hoạt trên DCS | A0GRK01CL301 | F4281Z-K0706-101(06-04)
GDH.786570 | GDH.786566 | DH1.S1.5.3.4 | 1.1.3.4 | Bơm chuyển nước thải sinh hoạt A | A0GRK11AP001 | F4281Z-K0706-101(06-04)
GDH.786571 | GDH.786570 | DH1.S1.5.3.4.1 | 1.1.3.4.1 | PI áp lực đầu thoát bơm chuyển nước thải sinh hoạt A | A0GRK11CP101 | F4281Z-K0706-101(06-04)
GDH.786572 | GDH.786570 | DH1.S1.5.3.4.2 | 1.1.3.4.2 | Van 1 chiều bơm A chuyển nước thải sinh hoạt | A0GRK11AA002 | F4281Z-K0706-101(06-04)
GDH.786573 | GDH.786570 | DH1.S1.5.3.4.3 | 1.1.3.4.3 | Van tay bơm A chuyển nước thải sinh hoạt | A0GRK11AA001 | F4281Z-K0706-101(06-04)
GDH.786574 | GDH.786566 | DH1.S1.5.3.5 | 1.1.3.5 | Bơm chuyển nước thải sinh hoạt B | A0GRK13AP001 | F4281Z-K0706-101(06-04)
GDH.786575 | GDH.786574 | DH1.S1.5.3.5.1 | 1.1.3.5.1 | PI đo áp lực đầu thoát bơm chuyển nước thải sinh hoạt B | A0GRK13CP101 | F4281Z-K0706-101(06-04)
GDH.786576 | GDH.786574 | DH1.S1.5.3.5.2 | 1.1.3.5.2 | Van 1 chiều bơm B chuyển nước thải sinh hoạt | A0GRK13AA002 | F4281Z-K0706-101(06-04)
GDH.786577 | GDH.786574 | DH1.S1.5.3.5.3 | 1.1.3.5.3 | Van tay bơm B chuyển nước thải sinh hoạt | A0GRK13AA001 | F4281Z-K0706-101(06-04)
GDH.786578 | GDH.786574 | DH1.S1.5.3.5.4 | 1.1.3.5.4 | Áp lực đầu thoát bơm chuyển nước thải sinh hoạt A,B trên DCS | A0GRK10CP301 | F4281Z-K0706-101(06-04)
GDH.786579 | GDH.786574 | DH1.S1.5.3.5.5 | 1.1.3.5.5 | Thiết bị đo lưu lượng nước thải sinh hoạt vào 2 dãy xử lý | A0GRK10CF301 | F4281Z-K0706-101(06-04)
GDH.786580 | GDH.786566 | DH1.S1.5.3.6 | 1.1.3.6 | Bồn lắng sơ cấp dãy 1 | A0GRD11BB001 | F4281Z-K0706-101(06-04)
GDH.786581 | GDH.786566 | DH1.S1.5.3.7 | 1.1.3.7 | Bồn lọc vi sinh dãy 1 | A0GRB11BB001 | F4281Z-K0706-101(06-04)
GDH.786582 | GDH.786581 | DH1.S1.5.3.7.1 | 1.1.3.7.1 | Van khí nén cấp nước vào bồn lọc vi sinh 1 | A0GRD11AA002 | F4281Z-K0706-101(06-04)
GDH.786583 | GDH.786581 | DH1.S1.5.3.7.2 | 1.1.3.7.2 | Van khí nén cấp nước xới ngược vào bồn lọc vi sinh 1 | A0GPK27AA001 | F4281Z-K0706-101(06-04)
GDH.786584 | GDH.786581 | DH1.S1.5.3.7.3 | 1.1.3.7.3 | Van khí nén nước ra bồn lọc vi sinh 1 | A0GRB11AA002 | F4281Z-K0706-101(06-04)
GDH.786585 | GDH.786581 | DH1.S1.5.3.7.4 | 1.1.3.7.4 | Van khí nén nước ra xới ngược bồn lọc vi sinh 1 | A0GRB11AA001 | F4281Z-K0706-101(06-04)
GDH.786586 | GDH.786581 | DH1.S1.5.3.7.5 | 1.1.3.7.5 | Van khí nén cấp khí nuôi vi sinh cho bồn lọc vi sinh 1 | A0GRC05AA001 | F4281Z-K0706-101(06-04)
GDH.786587 | GDH.786581 | DH1.S1.5.3.7.6 | 1.1.3.7.6 | Van cấp khí xới ngược bồn lọc vi sinh 1 | A0GRC07AA001 | F4281Z-K0706-101(06-04)
GDH.786588 | GDH.786566 | DH1.S1.5.3.8 | 1.1.3.8 | Bồn lắng sơ cấp dãy 2 | A0GRD13BB001 | F4281Z-K0706-101(06-04)
GDH.786589 | GDH.786566 | DH1.S1.5.3.9 | 1.1.3.9 | Bồn lọc vi sinh dãy 2 | A0GRB13BB001 | F4281Z-K0706-101(06-04)
GDH.786590 | GDH.786589 | DH1.S1.5.3.9.1 | 1.1.3.9.1 | Van khí nén cấp nước vào bồn lọc vi sinh 2 | A0GRD13AA002 | F4281Z-K0706-101(06-04)
GDH.786591 | GDH.786589 | DH1.S1.5.3.9.2 | 1.1.3.9.2 | Van khí nén cấp nước xới ngược vào bồn lọc vi sinh 2 | A0GPK29AA001 | F4281Z-K0706-101(06-04)
GDH.786592 | GDH.786589 | DH1.S1.5.3.9.3 | 1.1.3.9.3 | Van khí nén nước ra bồn lọc vi sinh 2 | A0GRB13AA002 | F4281Z-K0706-101(06-04)
GDH.786593 | GDH.786589 | DH1.S1.5.3.9.4 | 1.1.3.9.4 | Van khí nén nước ra xới ngược bồn lọc vi sinh 2 | A0GRB13AA001 | F4281Z-K0706-101(06-04)
GDH.786594 | GDH.786589 | DH1.S1.5.3.9.5 | 1.1.3.9.5 | Van khí nén cấp khí nuôi vi sinh cho bồn lọc vi sinh 2 | A0GRC09AA001 | F4281Z-K0706-101(06-04)
GDH.786595 | GDH.786589 | DH1.S1.5.3.9.6 | 1.1.3.9.6 | Van cấp khí xới ngược bồn lọc vi sinh 2 | A0GRC11AA001 | F4281Z-K0706-101(06-04)
GDH.786596 | GDH.786566 | DH1.S1.5.3.10 | 1.1.3.10 | Quạt sục khí A | A0GRC01AN001 | F4281Z-K0706-101(06-04)
GDH.786597 | GDH.786596 | DH1.S1.5.3.10.1 | 1.1.3.10.1 | Van xả an toàn quạt sục khí A | A0GRC01AA191 | F4281Z-K0706-101(06-04)
GDH.786598 | GDH.786596 | DH1.S1.5.3.10.2 | 1.1.3.10.2 | Van 1 chiều quạt sục khí A | A0GRC01AA001 | F4281Z-K0706-101(06-04)
GDH.786599 | GDH.786596 | DH1.S1.5.3.10.3 | 1.1.3.10.3 | Áp lực đầu thoát quạt sục khí A | A0GRC01CP101 | F4281Z-K0706-101(06-04)
GDH.786600 | GDH.786566 | DH1.S1.5.3.11 | 1.1.3.11 | Quạt sục khí B | A0GRC03AN001 | F4281Z-K0706-101(06-04)
GDH.786601 | GDH.786600 | DH1.S1.5.3.11.1 | 1.1.3.11.1 | Van xả an toàn quạt sục khí B | A0GRC03AA191 | F4281Z-K0706-101(06-04)
GDH.786602 | GDH.786600 | DH1.S1.5.3.11.2 | 1.1.3.11.2 | Van 1 chiều quạt sục khí B | A0GRC03AA001 | F4281Z-K0706-101(06-04)
GDH.786603 | GDH.786600 | DH1.S1.5.3.11.3 | 1.1.3.11.3 | Áp lực đầu thoát quạt sục khí B | A0GRC03CP101 | F4281Z-K0706-101(06-04)
GDH.786604 | GDH.786566 | DH1.S1.5.3.12 | 1.1.3.12 | Thiết bị đo áp lực đầu thoát quạt sục khí | A0GRC00CP301 | F4281Z-K0706-101(06-04)
GDH.786605 | GDH.786566 | DH1.S1.5.3.13 | 1.1.3.13 | Quạt cấp khí A | A0GRC21AN001 | F4281Z-K0706-101(06-04)
GDH.786606 | GDH.786605 | DH1.S1.5.3.13.1 | 1.1.3.13.1 | Van xả an toàn quạt cấp khí A | A0GRC21AA191 | F4281Z-K0706-101(06-04)
GDH.786607 | GDH.786605 | DH1.S1.5.3.13.2 | 1.1.3.13.2 | Van 1 chiều quạt cấp khí A | A0GRC21AA001 | F4281Z-K0706-101(06-04)
GDH.786608 | GDH.786605 | DH1.S1.5.3.13.3 | 1.1.3.13.3 | Áp lực đầu thoát quạt cấp khí A | A0GRC21CP101 | F4281Z-K0706-101(06-04)
GDH.786609 | GDH.786566 | DH1.S1.5.3.14 | 1.1.3.14 | Quạt cấp khí B | A0GRC23AN001 | F4281Z-K0706-101(06-04)
GDH.786610 | GDH.786609 | DH1.S1.5.3.14.1 | 1.1.3.14.1 | Van xả an toàn quạt cấp khí B | A0GRC23AA191 | F4281Z-K0706-101(06-04)
GDH.786611 | GDH.786609 | DH1.S1.5.3.14.2 | 1.1.3.14.2 | Van 1 chiều quạt cấp khí B | A0GRC23AA001 | F4281Z-K0706-101(06-04)
GDH.786612 | GDH.786609 | DH1.S1.5.3.14.3 | 1.1.3.14.3 | Áp lực đầu thoát quạt cấp khí B | A0GRC23CP101 | F4281Z-K0706-101(06-04)
GDH.786613 | GDH.786566 | DH1.S1.5.3.15 | 1.1.3.15 | Thiết bị đo áp lực đầu thoát quạt cấp khí | A0GRC20CP301 | F4281Z-K0706-101(06-04)
GDH.786614 | GDH.786566 | DH1.S1.5.3.16 | 1.1.3.16 | Bơm chuyển bùn A | A0GRS01AP001 | F4281Z-K0706-101(06-04)
GDH.786615 | GDH.786614 | DH1.S1.5.3.16.1 | 1.1.3.16.1 | Áp lực đầu thoát bơm bùn A | A0GRS01CP101 | F4281Z-K0706-101(06-04)
GDH.786616 | GDH.786614 | DH1.S1.5.3.16.2 | 1.1.3.16.2 | Van 1 chiều bơm bùn A | A0GRS01AA002 | F4281Z-K0706-101(06-04)
GDH.786617 | GDH.786614 | DH1.S1.5.3.16.3 | 1.1.3.16.3 | Van tay đầu thoát bơm bùn A | A0GRS01AA003 | F4281Z-K0706-101(06-04)
GDH.786618 | GDH.786614 | DH1.S1.5.3.16.4 | 1.1.3.16.4 | Van tay đầu hút bơm bùn A | A0GRS01AA001 | F4281Z-K0706-101(06-04)
GDH.786619 | GDH.786566 | DH1.S1.5.3.17 | 1.1.3.17 | Bơm chuyển bùn B | A0GRS03AP001 | F4281Z-K0706-101(06-04)
GDH.786620 | GDH.786619 | DH1.S1.5.3.17.1 | 1.1.3.17.1 | Áp lực đầu thoát bơm bùn B | A0GRS03CP101 | F4281Z-K0706-101(06-04)
GDH.786621 | GDH.786619 | DH1.S1.5.3.17.2 | 1.1.3.17.2 | Van 1 chiều bơm bùn B | A0GRS03AA002 | F4281Z-K0706-101(06-04)
GDH.786622 | GDH.786619 | DH1.S1.5.3.17.3 | 1.1.3.17.3 | Van tay đầu thoát bơm bùn B | A0GRS03AA003 | F4281Z-K0706-101(06-04)
GDH.786623 | GDH.786619 | DH1.S1.5.3.17.4 | 1.1.3.17.4 | Van tay đầu hút bơm bùn B | A0GRS03AA001 | F4281Z-K0706-101(06-04)
GDH.786624 | GDH.786619 | DH1.S1.5.3.17.5 | 1.1.3.17.5 | Van tay cấp nước dịch vụ cho bơm bùn A,B | A0GRK41AA004 | F4281Z-K0706-101(06-04)
GDH.786625 | GDH.786566 | DH1.S1.5.3.18 | 1.1.3.18 | Thiết bị đo áp lực đầu thoát bơm chuyển bùn | A0GRS01CP301 | F4281Z-K0706-101(06-04)
GDH.786626 | GDH.786566 | DH1.S1.5.3.19 | 1.1.3.19 | Thiết bị đo độ đục nước thải sinh hoạt | A0GRB13CQ301 | F4281Z-K0706-101(06-04)
GDH.786627 | GDH.786566 | DH1.S1.5.3.20 | 1.1.3.20 | Bể chứa nước xới ngược | A0GRK21BB001 | F4281Z-K0706-101(06-04)
GDH.786628 | GDH.786566 | DH1.S1.5.3.21 | 1.1.3.21 | Thiết bị báo mức nước bể xới ngược | A0GRK33CL302 | F4281Z-K0706-101(06-04)
GDH.786629 | GDH.786566 | DH1.S1.5.3.22 | 1.1.3.22 | Bể khử khuẩn | Không có mã | F4281Z-K0706-101(06-04)
GDH.786630 | GDH.786566 | DH1.S1.5.3.23 | 1.1.3.23 | Thiết bị báo mức nước bể khử khuẩn | A0GRK33CL301 | F4281Z-K0706-101(06-04)
GDH.786631 | GDH.786566 | DH1.S1.5.3.24 | 1.1.3.24 | Bơm tái sử dụng nước thải sinh hoạt A | A0GRK31AP001 | F4281Z-K0706-101(06-04)
GDH.786632 | GDH.786631 | DH1.S1.5.3.24.1 | 1.1.3.24.1 | Áp lực đầu thoát bơm tái sử dụng nước thải sinh hoạt A | A0GRK31CP101 | F4281Z-K0706-101(06-04)
GDH.786633 | GDH.786631 | DH1.S1.5.3.24.2 | 1.1.3.24.2 | Van 1 chiều bơm tái sử dụng nước thải sinh hoạt A | A0GRK31AA001 | F4281Z-K0706-101(06-04)
GDH.786634 | GDH.786631 | DH1.S1.5.3.24.3 | 1.1.3.24.3 | Van tay đầu thoát bơm tái sử dụng nước thải sinh hoạt A | A0GRK31AA002 | F4281Z-K0706-101(06-04)
GDH.786635 | GDH.786566 | DH1.S1.5.3.25 | 1.1.3.25 | Bơm tái sử dụng nước thải sinh hoạt B | A0GRK33AP001 | F4281Z-K0706-101(06-04)
GDH.786636 | GDH.786635 | DH1.S1.5.3.25.1 | 1.1.3.25.1 | Áp lực đầu thoát bơm tái sử dụng nước thải sinh hoạt B | A0GRK33CP101 | F4281Z-K0706-101(06-04)
GDH.786637 | GDH.786635 | DH1.S1.5.3.25.2 | 1.1.3.25.2 | Van 1 chiều bơm tái sử dụng nước thải sinh hoạt B | A0GRK33AA001 | F4281Z-K0706-101(06-04)
GDH.786638 | GDH.786635 | DH1.S1.5.3.25.3 | 1.1.3.25.3 | Van tay đầu thoát bơm tái sử dụng nước thải sinh hoạt B | A0GRK33AA002 | F4281Z-K0706-101(06-04)
GDH.786639 | GDH.786635 | DH1.S1.5.3.25.4 | 1.1.3.25.4 | Van tay tổng đầu thoát bơm tái sử dụng nước thải sinh hoạt | A0GRK33AA011 | F4281Z-K0706-101(06-04)
GDH.786640 | GDH.786566 | DH1.S1.5.3.26 | 1.1.3.26 | Thiết bị đo áp lực đầu thoát bơm tái sử dụng nước thải sinh hoạt trên DCS | A0GRK30CP301 | F4281Z-K0706-101(06-04)
GDH.786641 | GDH.786566 | DH1.S1.5.3.27 | 1.1.3.27 | Bơm xới ngược A | A0GRK23AP001 | F4281Z-K0706-101(06-04)
GDH.786642 | GDH.786641 | DH1.S1.5.3.27.1 | 1.1.3.27.1 | Áp lực đầu thoát bơm xới ngược A | A0GRK23CP001 | F4281Z-K0706-101(06-04)
GDH.786643 | GDH.786641 | DH1.S1.5.3.27.2 | 1.1.3.27.2 | Van 1 chiều bơm xới ngược A | A0GRK23AA002 | F4281Z-K0706-101(06-04)
GDH.786644 | GDH.786641 | DH1.S1.5.3.27.3 | 1.1.3.27.3 | Van tay đầu thoát bơm xới ngược A | A0GRK23AA003 | F4281Z-K0706-101(06-04)
GDH.786645 | GDH.786566 | DH1.S1.5.3.28 | 1.1.3.28 | Bơm xới ngược B | A0GRK25AP001 | F4281Z-K0706-101(06-04)
GDH.786646 | GDH.786645 | DH1.S1.5.3.28.1 | 1.1.3.28.1 | Áp lực đầu thoát bơm xới ngược B | A0GRK25CP001 | F4281Z-K0706-101(06-04)
GDH.786647 | GDH.786645 | DH1.S1.5.3.28.2 | 1.1.3.28.2 | Van 1 chiều bơm xới ngược B | A0GRK25AA002 | F4281Z-K0706-101(06-04)
GDH.786648 | GDH.786645 | DH1.S1.5.3.28.3 | 1.1.3.28.3 | Van tay đầu thoát bơm xới ngược B | A0GRK25AA003 | F4281Z-K0706-101(06-04)
GDH.786649 | GDH.786566 | DH1.S1.5.3.29 | 1.1.3.29 | Van khí nén cấp nước vào bồn lắng sơ cấp dãy 1 | A0GRK15AA001 | F4281Z-K0706-101(06-04)
GDH.786650 | GDH.786566 | DH1.S1.5.3.30 | 1.1.3.30 | Van khí nén cấp nước vào bồn lắng sơ cấp dãy 2 | A0GRK17AA001 | F4281Z-K0706-101(06-04)
GDH.786651 | GDH.786566 | DH1.S1.5.3.31 | 1.1.3.31 | Van khí nén xả bùn bồn lắng sơ cấp 1 | A0GRD11AA001 | F4281Z-K0706-101(06-04)
GDH.786652 | GDH.786566 | DH1.S1.5.3.32 | 1.1.3.32 | Van khí nén xả bùn bồn lắng sơ cấp 2 | A0GRD13AA001 | F4281Z-K0706-101(06-04)
GDH.786653 | GDH.786566 | DH1.S1.5.3.33 | 1.1.3.33 | Van khí nén sục khí bể nước thải sinh hoạt | A0GRC03AA003 | F4281Z-K0706-101(06-04)
GDH.786654 | GDH.786566 | DH1.S1.5.3.34 | 1.1.3.34 | Thiết bị đo áp lực đầu thoát bơm xới ngược trên DCS | A0GRK20CP301 | F4281Z-K0706-101(06-04)
GDH.786655 | GDH.1019011 | DH1.S1.5.4 | 1.1.4 | Hệ thống xử lý nước thải nhiễm dầu | A0GPF | F4281Z-K0706-101
GDH.786656 | GDH.786655 | DH1.S1.5.4.1 | 1.1.4.1 | Bể tách dầu mặt | A0GPD01BB001 | F4281Z-K0706-101(06-05)
GDH.786657 | GDH.786655 | DH1.S1.5.4.2 | 1.1.4.2 | Thiết bị báo mức nước bể tách dầu mặt trên DCS | PLC LIT A0GPD01CL301 | F4281Z-K0706-101(06-05)
GDH.786658 | GDH.786655 | DH1.S1.5.4.3 | 1.1.4.3 | Bể chứa nước thải nhiễm dầu | Hiện chưa có | F4281Z-K0706-101(06-05)
GDH.786659 | GDH.786655 | DH1.S1.5.4.4 | 1.1.4.4 | Thiết bị báo mức nước bể chứa nước thải nhiễm dầu trên DCS | PLC LIT A0GPD01CL302 | F4281Z-K0706-101(06-05)
GDH.786660 | GDH.786655 | DH1.S1.5.4.5 | 1.1.4.5 | Bơm chuyển nước thải nhiễm dầu A | A0GPF21AP001 | F4281Z-K0706-101(06-05)
GDH.786661 | GDH.786660 | DH1.S1.5.4.5.1 | 1.1.4.5.1 | Đồng hồ đo áp lực tại chổ đầu thoát bơm chuyển nước thải nhiễm dầu A | PI A0GPF21CP101 | F4281Z-K0706-101(06-05)
GDH.786662 | GDH.786660 | DH1.S1.5.4.5.2 | 1.1.4.5.2 | Van một chiều đầu hoát bơm chuyển nước thải nhiễm dầu A | A0GPF21AA001 | F4281Z-K0706-101(06-05)
GDH.786663 | GDH.786660 | DH1.S1.5.4.5.3 | 1.1.4.5.3 | Van tay đầu thoát bơm chuyển nước thải nhiễm dầu A | A0GPF21AA002 | F4281Z-K0706-101(06-05)
GDH.786664 | GDH.786655 | DH1.S1.5.4.6 | 1.1.4.6 | Bơm chuyển nước thải nhiễm dầu B | A0GPF23AP001 | F4281Z-K0706-101(06-05)
GDH.786665 | GDH.786664 | DH1.S1.5.4.6.1 | 1.1.4.6.1 | Đồng hồ đo áp lực tại chổ đầu thoát bơm chuyển nước thải nhiễm dầu B | PI A0GPF23CP101 | F4281Z-K0706-101(06-05)
GDH.786666 | GDH.786664 | DH1.S1.5.4.6.2 | 1.1.4.6.2 | Van một chiều đầu thoát bơm chuyển nước thải nhiễm dầu B | A0GPF23AA001 | F4281Z-K0706-101(06-05)
GDH.786667 | GDH.786664 | DH1.S1.5.4.6.3 | 1.1.4.6.3 | Van tay đầu thoát bơm chuyển nước thải nhiễm dầu B | A0GPF23AA002 | F4281Z-K0706-101(06-05)
GDH.786668 | GDH.786655 | DH1.S1.5.4.7 | 1.1.4.7 | Thiết bị đo áp lực bơm chuyển nước thải nhiễm dầu A trên DCS | PLC PT A0GPF21CP301 | F4281Z-K0706-101(06-05)
GDH.786669 | GDH.786655 | DH1.S1.5.4.8 | 1.1.4.8 | Thiết bị đo áp lực bơm chuyển nước thải nhiễm dầu B trên DCS | PLC PT A0GPF23CP301 | F4281Z-K0706-101(06-05)
GDH.786670 | GDH.786669 | DH1.S1.5.4.8.1 | 1.1.4.8.1 | Van tay liên thông giữa đầu hút và đầu thoát 2 bơm chuyển nước thải nhiễm dầu A và B | A0GPF30AA001 | F4281Z-K0706-101(06-05)
GDH.786671 | GDH.786669 | DH1.S1.5.4.8.2 | 1.1.4.8.2 | Van tay liên thông giữa đầu hút và đầu thoát 2 bơm chuyển nước thải nhiễm dầu A và B | A0GPF30AA002 | F4281Z-K0706-101(06-05)
GDH.786672 | GDH.786655 | DH1.S1.5.4.9 | 1.1.4.9 | Bồn tách dầu dãy 1 | A0GPC01AT001 | F4281Z-K0706-101(06-05)
GDH.786673 | GDH.786672 | DH1.S1.5.4.9.1 | 1.1.4.9.1 | Van tay đầu vào bồn tách dầu dãy 1 | A0GPA03AA001 | F4281Z-K0706-101(06-05)
GDH.786674 | GDH.786672 | DH1.S1.5.4.9.2 | 1.1.4.9.2 | Van tay xả đáy bồn tách dầu dãy 1 | A0GPC01AA401 | F4281Z-K0706-101(06-05)
GDH.786675 | GDH.786655 | DH1.S1.5.4.10 | 1.1.4.10 | Bồn tách dầu dãy 2 | A0GPC03AT001 | F4281Z-K0706-101(06-05)
GDH.786676 | GDH.786675 | DH1.S1.5.4.10.1 | 1.1.4.10.1 | Van tay đầu vào bồn tách dầu dãy 2 | A0GPA05AA001 | F4281Z-K0706-101(06-05)
GDH.786677 | GDH.786675 | DH1.S1.5.4.10.2 | 1.1.4.10.2 | Van tay xả đáy bồn tách dầu dãy 2 | A0GPC03AA401 | F4281Z-K0706-101(06-05)
GDH.786678 | GDH.786655 | DH1.S1.5.4.11 | 1.1.4.11 | Bể sau khi xử lý | A0GPD11BB001 | F4281Z-K0706-101(06-05)
GDH.786679 | GDH.786678 | DH1.S1.5.4.11.1 | 1.1.4.11.1 | Thiết bị báo mức bể sau khi xử lý nước thải nhiễm dầu trên DCS | PLC LIT A0GPD11CL301 | F4281Z-K0706-101(06-05)
GDH.786680 | GDH.786678 | DH1.S1.5.4.11.2 | 1.1.4.11.2 | Van tay xả từ bể sau khi xử lý về hố sumpwell | A0GPD11AA401 | F4281Z-K0706-101(06-05)
GDH.786681 | GDH.786678 | DH1.S1.5.4.11.3 | 1.1.4.11.3 | Van tay xả đáy bể sau khi xử lý nước thải nhiễm dầu | chưa có mã KKS | F4281Z-K0706-101(06-05)
GDH.786682 | GDH.786655 | DH1.S1.5.4.12 | 1.1.4.12 | Bể dầu đặc | A0GPD31BB001 | F4281Z-K0706-101(06-05)
GDH.786683 | GDH.786682 | DH1.S1.5.4.12.1 | 1.1.4.12.1 | Thiết bị báo mức bể dầu đặc trên DCS | PLC LIT A0GPD31CL301 | F4281Z-K0706-101(06-05)
GDH.786684 | GDH.786682 | DH1.S1.5.4.12.2 | 1.1.4.12.2 | Thiết bị báo mức bể dầu đặc tại chổ | LI A0GPD31CL101 | F4281Z-K0706-101(06-05)
GDH.786685 | GDH.786655 | DH1.S1.5.4.13 | 1.1.4.13 | Bơm dầu đặc A | A0GPF01AP001 | F4281Z-K0706-101(06-05)
GDH.786686 | GDH.786685 | DH1.S1.5.4.13.1 | 1.1.4.13.1 | Van tay đầu hút bơm dầu đặc A | A0GPF01AA001 | F4281Z-K0706-101(06-05)
GDH.786687 | GDH.786685 | DH1.S1.5.4.13.2 | 1.1.4.13.2 | Thiết bị đo áp lực bơm dầu đặc A tại chổ | PI A0GPF01CP101 | F4281Z-K0706-101(06-05)
GDH.786688 | GDH.786685 | DH1.S1.5.4.13.3 | 1.1.4.13.3 | Van một chiều đầu thoát bơm dầu đặc A | A0GPF01AA002 | F4281Z-K0706-101(06-05)
GDH.786689 | GDH.786685 | DH1.S1.5.4.13.4 | 1.1.4.13.4 | Van tay đầu thoát bơm dầu đặc A | A0GPF01AA003 | F4281Z-K0706-101(06-05)
GDH.786690 | GDH.786655 | DH1.S1.5.4.14 | 1.1.4.14 | Bơm dầu đặc B | A0GPF03AP001 | F4281Z-K0706-101(06-05)
GDH.786691 | GDH.786690 | DH1.S1.5.4.14.1 | 1.1.4.14.1 | Van tay đầu hút bơm dầu đặc B | A0GPF03AA001 | F4281Z-K0706-101(06-05)
GDH.786692 | GDH.786690 | DH1.S1.5.4.14.2 | 1.1.4.14.2 | Thiết bị đo áp lực bơm dầu đặc B tại chổ | PI A0GPF03CP101 | F4281Z-K0706-101(06-05)
GDH.786693 | GDH.786690 | DH1.S1.5.4.14.3 | 1.1.4.14.3 | Van một chiều đầu thoát bơm dầu đặc B | A0GPF03AA002 | F4281Z-K0706-101(06-05)
GDH.786694 | GDH.786690 | DH1.S1.5.4.14.4 | 1.1.4.14.4 | Van tay đầu thoát bơm dầu đặc B | A0GPF03AA003 | F4281Z-K0706-101(06-05)
GDH.786695 | GDH.786690 | DH1.S1.5.4.14.5 | 1.1.4.14.5 | Van tay xả từ đầu thoát bơm dầu đặc về hố sumpwell | A0GPF01AA401 | F4281Z-K0706-101(06-05)
GDH.786696 | GDH.786655 | DH1.S1.5.4.15 | 1.1.4.15 | Thiết bị đo áp lực bơm đầu đặc trên DCS | PLC PT A0GPF02CP301 | F4281Z-K0706-101(06-05)
GDH.786697 | GDH.786655 | DH1.S1.5.4.16 | 1.1.4.16 | Hố sump well | A0GPD41BB001 | F4281Z-K0706-101(06-05)
GDH.786698 | GDH.786655 | DH1.S1.5.4.17 | 1.1.4.17 | Thiết bị báo mức hố sump well trên DCS | PLC LIT A0GPD41CL301 | F4281Z-K0706-101(06-05)
GDH.786699 | GDH.786655 | DH1.S1.5.4.18 | 1.1.4.18 | Bơm hố sump well A | A0GPF11AP001 | F4281Z-K0706-101(06-05)
GDH.786700 | GDH.786699 | DH1.S1.5.4.18.1 | 1.1.4.18.1 | Thiết bị đo áp lực bơm hố sump well A tại chổ | PI A0GPF11CP101 | F4281Z-K0706-101(06-05)
GDH.786701 | GDH.786699 | DH1.S1.5.4.18.2 | 1.1.4.18.2 | Van một chiều đầu thoát bơm hố sump well A | A0GPF11AA001 | F4281Z-K0706-101(06-05)
GDH.786702 | GDH.786699 | DH1.S1.5.4.18.3 | 1.1.4.18.3 | Van tay đầu thoát bơm hố sump well A | A0GPF11AA002 | F4281Z-K0706-101(06-05)
GDH.786703 | GDH.786655 | DH1.S1.5.4.19 | 1.1.4.19 | Bơm hố sump well B | A0GPF13AP001 | F4281Z-K0706-101(06-05)
GDH.786704 | GDH.786703 | DH1.S1.5.4.19.1 | 1.1.4.19.1 | Thiết bị đo áp lực bơm hố sump well B tại chổ | PI A0GPF13CP101 | F4281Z-K0706-101(06-05)
GDH.786705 | GDH.786703 | DH1.S1.5.4.19.2 | 1.1.4.19.2 | Van một chiều đầu thoát bơm hố sump well B | A0GPF13AA001 | F4281Z-K0706-101(06-05)
GDH.786706 | GDH.786703 | DH1.S1.5.4.19.3 | 1.1.4.19.3 | Van tay đầu thoát bơm hố sump well B | A0GPF13AA002 | F4281Z-K0706-101(06-05)
GDH.786707 | GDH.786655 | DH1.S1.5.4.20 | 1.1.4.20 | Thiết bị đo áp lực đầu thoát bơm hố sump well trên DCS | PLC PT A0GPF14CP301 | F4281Z-K0706-101(06-05)
GDH.786708 | GDH.1019011 | DH1.S1.5.5 | 1.1.5 | Hệ thống xử lý nước thải nhiễm than | A0GSD | F4281Z-K0706-101
GDH.786709 | GDH.786708 | DH1.S1.5.5.1 | 1.1.5.1 | Bể chứa nước thải nhiễm than | Hiện tại chưa có | F4281Z-K0706-101(06-06)
GDH.786710 | GDH.786708 | DH1.S1.5.5.2 | 1.1.5.2 | Thiết bị báo mức nước thải nhiễm than trên DCS | PLC LIT A0GSA10CL301 | F4281Z-K0706-101(06-06)
GDH.786711 | GDH.786708 | DH1.S1.5.5.3 | 1.1.5.3 | Bơm chuyển A nước thải nhiễm than | A0GSA11AP001 | F4281Z-K0706-101(06-06)
GDH.786712 | GDH.786708 | DH1.S1.5.5.4 | 1.1.5.4 | Bơm chuyển B nước thải nhiễm than | A0GSA12AP001 | F4281Z-K0706-101(06-06)
GDH.786713 | GDH.786708 | DH1.S1.5.5.5 | 1.1.5.5 | Bơm chuyển C nước thải nhiễm than | A0GSA13AP001 | F4281Z-K0706-101(06-06)
GDH.786714 | GDH.786708 | DH1.S1.5.5.6 | 1.1.5.6 | Lưu lượng bơm chuyển nước thải nhiễm than trên DCS | A0GSA17CF301 | F4281Z-K0706-101(06-06)
GDH.786715 | GDH.786708 | DH1.S1.5.5.7 | 1.1.5.7 | Thiết bị đo áp lực đầu thoát bơm chuyển nước thải nhiễm than | AOGSA17CP301 | F4281Z-K0706-101(06-06)
GDH.786716 | GDH.786708 | DH1.S1.5.5.8 | 1.1.5.8 | Thiết bị xử lý dãy 1 | A0GSD01AT001 | F4281Z-K0706-101(06-06)
GDH.786717 | GDH.786716 | DH1.S1.5.5.8.1 | 1.1.5.8.1 | Van điện cấp nước vào thiết bị xử lý 1 | A0GSA19AA001 | F4281Z-K0706-101(06-06)
GDH.786718 | GDH.786716 | DH1.S1.5.5.8.2 | 1.1.5.8.2 | Van điện nước ra xới ngược thiết bị xử lý 1 | A0GSD01AA002 | F4281Z-K0706-101(06-06)
GDH.786719 | GDH.786716 | DH1.S1.5.5.8.3 | 1.1.5.8.3 | Van điện nước ra xới ngược thiết bị xử lý 1 | A0GSD01AA003 | F4281Z-K0706-101(06-06)
GDH.786720 | GDH.786716 | DH1.S1.5.5.8.4 | 1.1.5.8.4 | Van điện nước ra thiết bị xử lý 1 | A0GSD01AA001 | F4281Z-K0706-101(06-06)
GDH.786721 | GDH.786708 | DH1.S1.5.5.9 | 1.1.5.9 | Thiết bị xử lý dãy 2 | AOGSD11AT001 | F4281Z-K0706-101(06-06)
GDH.786722 | GDH.786721 | DH1.S1.5.5.9.1 | 1.1.5.9.1 | Van điện cấp nước vào thiết bị xử lý 2 | A0GSA17AA001 | F4281Z-K0706-101(06-06)
GDH.786723 | GDH.786721 | DH1.S1.5.5.9.2 | 1.1.5.9.2 | Van điện nước ra xới ngược thiết bị xử lý 2 | A0GSD11AA002 | F4281Z-K0706-101(06-06)
GDH.786724 | GDH.786721 | DH1.S1.5.5.9.3 | 1.1.5.9.3 | Van điện nước ra xới ngược thiết bị xử lý 2 | A0GSD11AA003 | F4281Z-K0706-101(06-06)
GDH.786725 | GDH.786721 | DH1.S1.5.5.9.4 | 1.1.5.9.4 | Van điện nước ra thiết bị xử lý 2 | A0GSD11AA001 | F4281Z-K0706-101(06-06)
GDH.786726 | GDH.786708 | DH1.S1.5.5.10 | 1.1.5.10 | Bể chứa nước tái sử dụng nước thải nhiễm than | Hiện tại chưa có | F4281Z-K0706-101(06-06)
GDH.786727 | GDH.786708 | DH1.S1.5.5.11 | 1.1.5.11 | Thiết bị báo mức nước bể tái sử dụng trên DCS | PLC LIT A0GSC00CL301 | F4281Z-K0706-101(06-06)
GDH.786728 | GDH.786708 | DH1.S1.5.5.12 | 1.1.5.12 | Bơm tái sử dụng A hệ thống nước thải nhiễm than | A0GSC11AP001 | F4281Z-K0706-101(06-06)
GDH.786729 | GDH.786708 | DH1.S1.5.5.13 | 1.1.5.13 | Bơm tái sử dụng B hệ thống nước thải nhiễm than | A0GSC13AP001 | F4281Z-K0706-101(06-06)
GDH.786730 | GDH.786708 | DH1.S1.5.5.14 | 1.1.5.14 | Thiết bị đo áp lực đầu thoát bơm tái sử dụng trên DCS | PLC PT A0GSC10CP301 | F4281Z-K0706-101(06-06)
GDH.786731 | GDH.786708 | DH1.S1.5.5.15 | 1.1.5.15 | Bơm xới ngược A hệ thống nước thải nhiễm than | A0GSC01AP001 | F4281Z-K0706-101(06-06)
GDH.786732 | GDH.786708 | DH1.S1.5.5.16 | 1.1.5.16 | Bơm xới ngược B hệ thống nước thải nhiễm than | A0GSC03AP001 | F4281Z-K0706-101(06-06)
GDH.786733 | GDH.786708 | DH1.S1.5.5.17 | 1.1.5.17 | Thiết bị đo áp lực đầu thoát bơm xới ngược trên DCS | PLC PT A0GSC00CP301 | F4281Z-K0706-101(06-06)
GDH.786734 | GDH.786708 | DH1.S1.5.5.18 | 1.1.5.18 | Thiết bị đo độ đục nước đầu ra thiết bị xử lý 2 trên DCS | PLC QT A0GSD01CQ301 | F4281Z-K0706-101(06-06)
GDH.786735 | GDH.786708 | DH1.S1.5.5.19 | 1.1.5.19 | Thiết bị đo độ đục nước đầu ra thiết bị xử lý 1 trên DCS | PLC QT A0GSD11CQ301 | F4281Z-K0706-101(06-06)
GDH.786736 | GDH.786708 | DH1.S1.5.5.20 | 1.1.5.20 | Bồn định lượng PAM#1 | A0GSN11BB001 | F4281Z-K0706-101(06-06)
GDH.786737 | GDH.786708 | DH1.S1.5.5.21 | 1.1.5.21 | Thiết bị báo mức của bồn định lượng PAM#1 trên DCS | A0GSN11CL301 | F4281Z-K0706-101(06-06)
GDH.786738 | GDH.786708 | DH1.S1.5.5.22 | 1.1.5.22 | Motor khuấy bồn định lượng PAM#1 | A0GSN11AM001 | F4281Z-K0706-101(06-06)
GDH.786739 | GDH.786708 | DH1.S1.5.5.23 | 1.1.5.23 | Bồn định lượng PAM#2 | A0GSN13BB001 | F4281Z-K0706-101(06-06)
GDH.786740 | GDH.786708 | DH1.S1.5.5.24 | 1.1.5.24 | Thiết bị báo mức của bồn định lượng PAM#2 trên DCS | A0GSN13CL301 | F4281Z-K0706-101(06-06)
GDH.786741 | GDH.786708 | DH1.S1.5.5.25 | 1.1.5.25 | Motor khuấy bồn định lượng PAM#2 | A0GSN13AM001 | F4281Z-K0706-101(06-06)
GDH.786742 | GDH.786708 | DH1.S1.5.5.26 | 1.1.5.26 | Bồn định lượng PAC#1 | A0GSN01BB001 | F4281Z-K0706-101(06-06)
GDH.786743 | GDH.786708 | DH1.S1.5.5.27 | 1.1.5.27 | Thiết bị báo mức của bồn định lượng PAC#1 trên DCS | A0GSN01CL301 | F4281Z-K0706-101(06-06)
GDH.786744 | GDH.786708 | DH1.S1.5.5.28 | 1.1.5.28 | Motor khuấy bồn định lượng PAC#1 | A0GSN01AM001 | F4281Z-K0706-101(06-06)
GDH.786745 | GDH.786708 | DH1.S1.5.5.29 | 1.1.5.29 | Bồn định lượng PAC#2 | A0GSN03BB001 | F4281Z-K0706-101(06-06)
GDH.786746 | GDH.786708 | DH1.S1.5.5.30 | 1.1.5.30 | Thiết bị báo mức của bồn định lượng PAC#2 trên DCS | A0GSN03CL301 | F4281Z-K0706-101(06-06)
GDH.786747 | GDH.786708 | DH1.S1.5.5.31 | 1.1.5.31 | Motor khuấy bồn định lượng PAC#2 | A0GSN03AM001 | F4281Z-K0706-101(06-06)
GDH.786748 | GDH.786708 | DH1.S1.5.5.32 | 1.1.5.32 | Bơm định lượng PAM#1 | A0GSN11AP001 | F4281Z-K0706-101(06-06)
GDH.786749 | GDH.786708 | DH1.S1.5.5.33 | 1.1.5.33 | Bơm định lượng PAM#2 | A0GSN13AP001 | F4281Z-K0706-101(06-06)
GDH.786750 | GDH.786708 | DH1.S1.5.5.34 | 1.1.5.34 | Bơm định lượng PAC#1 | A0GSN01AP001 | F4281Z-K0706-101(06-06)
GDH.786751 | GDH.786708 | DH1.S1.5.5.35 | 1.1.5.35 | Bơm định lượng PAC#2 | A0GSN03AP001 | F4281Z-K0706-101(06-06)
GDH.786752 | GDH.786708 | DH1.S1.5.5.36 | 1.1.5.36 | Ống hòa trộn hóa chất PAC, PAM dãy 1 | A0GSA21AT001 | F4281Z-K0706-101(06-06)
GDH.786753 | GDH.786708 | DH1.S1.5.5.37 | 1.1.5.37 | Ống hòa trộn hóa chất PAC, PAM dãy 2 | A0GSA21AT002 | F4281Z-K0706-101(06-06)
GDH.786754 | GDH.786708 | DH1.S1.5.5.38 | 1.1.5.38 | Tủ điều khiển bơm nước thải | A0GSA11GH001 | F4281Z-K0706-101
GDH.786755 | GDH.786708 | DH1.S1.5.5.39 | 1.1.5.39 | Tủ phân phối điện nguồn | A0CDL01 | F4281Z-K0706-101
GDH.786756 | GDH.786708 | DH1.S1.5.5.40 | 1.1.5.40 | Tủ MCC điện nguồn #1 | A0BKB01 | F4281Z-K0706-101
GDH.786757 | GDH.786708 | DH1.S1.5.5.41 | 1.1.5.41 | Tủ MCC điện nguồn #2 | A0BKB02 | F4281Z-K0706-101
GDH.786758 | GDH.786708 | DH1.S1.5.5.42 | 1.1.5.42 | Tủ MCC nước thải nhiểm than | A0BKB01A | F4281Z-K0706-101
GDH.786759 | GDH.786708 | DH1.S1.5.5.43 | 1.1.5.43 | Tủ điều khiển trạm nước thải | A0CRL05 | F4281Z-K0706-101
GDH.786760 | GDH.786708 | DH1.S1.5.5.44 | 1.1.5.44 | Tủ màn hình giám sát CCTV | A0CFD11 | F4281Z-K0706-101
GDH.786761 | GDH.786708 | DH1.S1.5.5.45 | 1.1.5.45 | Tủ màn hình giám sát CCTV | A0CFD12 | F4281Z-K0706-101
GDH.786762 | GDH.1019011 | DH1.S1.5.6 | 1.1.6 | Hệ thống xử lý nước thải công nghiệp | A0UGU | F4281Z-K0706-101
GDH.786763 | GDH.786762 | DH1.S1.5.6.1 | 1.1.6.1 | Bể chứa nước thải #1 | A0UGU01BB001 | F4281Z-K0706-101
GDH.786764 | GDH.786763 | DH1.S1.5.6.1.1 | 1.1.6.1.1 | Van khí nén nước thải khu NH3 về bể 1 | A0GMB91AA001 | F4281Z-K0706-101
GDH.786765 | GDH.786763 | DH1.S1.5.6.1.2 | 1.1.6.1.2 | Van khí nén nước thải khu khử khoáng về bể 1 | A0GMB11AA001 | F4281Z-K0706-101
GDH.786766 | GDH.786763 | DH1.S1.5.6.1.3 | 1.1.6.1.3 | Van khí nén nước thải từ gian lò về bể 1 | A0GMB21AA001 | F4281Z-K0706-101
GDH.786767 | GDH.786763 | DH1.S1.5.6.1.4 | 1.1.6.1.4 | Van tay nước thải từ nhà điều chế Clo vể bể 1 | Không có | F4281Z-K0706-101
GDH.786768 | GDH.786763 | DH1.S1.5.6.1.5 | 1.1.6.1.5 | Van khí nén sục khí bể 1 | A0GMP19AA001 | F4281Z-K0706-101
GDH.786769 | GDH.786763 | DH1.S1.5.6.1.6 | 1.1.6.1.6 | Van điện khí cấp NaOH vào bể 1 | A0GMN42AA001 | F4281Z-K0706-101
GDH.786770 | GDH.786763 | DH1.S1.5.6.1.7 | 1.1.6.1.7 | Van tay nước hồi tái sử dụng về bể 1 | A0GMB43AA001 | F4281Z-K0706-101
GDH.786771 | GDH.786763 | DH1.S1.5.6.1.8 | 1.1.6.1.8 | Van điện khí đầu thoát bể 1 | A0GMC11AA002 | F4281Z-K0706-101
GDH.786772 | GDH.786763 | DH1.S1.5.6.1.9 | 1.1.6.1.9 | Van tay đầu thoát bể 1 | A0GMC11AA001 | F4281Z-K0706-101
GDH.786773 | GDH.786763 | DH1.S1.5.6.1.10 | 1.1.6.1.10 | Van tay nước hồi NTCN bể 1 | A0GMB53AA001 | F4281Z-K0706-101
GDH.786774 | GDH.786762 | DH1.S1.5.6.2 | 1.1.6.2 | Bể chứa nước thải #2 | A0UGU02BB001 | F4281Z-K0706-101
GDH.786775 | GDH.786774 | DH1.S1.5.6.2.1 | 1.1.6.2.1 | Van khí nén nước thải khu NH3 về bể 2 | A0GMB93AA001 | F4281Z-K0706-101
GDH.786776 | GDH.786774 | DH1.S1.5.6.2.2 | 1.1.6.2.2 | Van khí nén nước thải khu khử khoáng về bể 1 | A0GMB13AA001 | F4281Z-K0706-101
GDH.786777 | GDH.786774 | DH1.S1.5.6.2.3 | 1.1.6.2.3 | Van khí nén nước thải từ gian lò về bể 1 | A0GMB23AA001 | F4281Z-K0706-101
GDH.786778 | GDH.786774 | DH1.S1.5.6.2.4 | 1.1.6.2.4 | Van khí nén sục khí bể 2 | A0GMP21AA001 | F4281Z-K0706-101
GDH.786779 | GDH.786774 | DH1.S1.5.6.2.5 | 1.1.6.2.5 | Van tay nước hồi tái sử dụng về bể 2 | A0GMB45AA001 | F4281Z-K0706-101
GDH.786780 | GDH.786774 | DH1.S1.5.6.2.6 | 1.1.6.2.6 | Van tay nước thải hồi về bể 2 | A0GMB55AA001 | F4281Z-K0706-101
GDH.786781 | GDH.786774 | DH1.S1.5.6.2.7 | 1.1.6.2.7 | Van điện khí đầu thoát bể 2 | A0GMC13AA001 | F4281Z-K0706-101
GDH.786782 | GDH.786774 | DH1.S1.5.6.2.8 | 1.1.6.2.8 | Van tay đầu thoát bể 2 | A0GMC13AA001B | F4281Z-K0706-101
GDH.786783 | GDH.786774 | DH1.S1.5.6.2.9 | 1.1.6.2.9 | Van điện khí cấp NaOH vào bể 2 | A0GMN43AA001 | F4281Z-K0706-101
GDH.786784 | GDH.786762 | DH1.S1.5.6.3 | 1.1.6.3 | Bể chứa nước thải #3 | A0UGU03BB001 | F4281Z-K0706-101
GDH.786785 | GDH.786784 | DH1.S1.5.6.3.1 | 1.1.6.3.1 | Van khí nén nước thải từ turbin về bể 3 | A0GMB31AA001 | F4281Z-K0706-101
GDH.786786 | GDH.786784 | DH1.S1.5.6.3.2 | 1.1.6.3.2 | Van khí nén nước thải từ gian lò về bể 3 | A0GMB25AA001 | F4281Z-K0706-101
GDH.786787 | GDH.786784 | DH1.S1.5.6.3.3 | 1.1.6.3.3 | Van tay chuyển nước từ bể trung gian | A0GMB73AA001 | F4281Z-K0706-101
GDH.786788 | GDH.786784 | DH1.S1.5.6.3.4 | 1.1.6.3.4 | Van tay nước thải hồi về bể 3 | A0GMB57AA001 | F4281Z-K0706-101
GDH.786789 | GDH.786784 | DH1.S1.5.6.3.5 | 1.1.6.3.5 | Van điện khí cấp NaOH bể 3 | A0GMN44AA001 | F4281Z-K0706-101
GDH.786790 | GDH.786784 | DH1.S1.5.6.3.6 | 1.1.6.3.6 | Van diện khí đầu thoát bể 3 | A0GMC15AA001 | F4281Z-K0706-101
GDH.786791 | GDH.786784 | DH1.S1.5.6.3.7 | 1.1.6.3.7 | Van tay đầu thoát bể 3 | A0GMC15AA001 | F4281Z-K0706-101
GDH.786792 | GDH.786784 | DH1.S1.5.6.3.8 | 1.1.6.3.8 | Van khí nén khi sục khí bể 3 | A0GMP23AA001 | F4281Z-K0706-101
GDH.786793 | GDH.786762 | DH1.S1.5.6.4 | 1.1.6.4 | Bể chứa nước thải #4 | A0UGU04BB001 | F4281Z-K0706-101
GDH.786794 | GDH.786793 | DH1.S1.5.6.4.1 | 1.1.6.4.1 | Van khí nén nước thải từ turbin về bể 4 | A0GMB33AA001 | F4281Z-K0706-101
GDH.786795 | GDH.786793 | DH1.S1.5.6.4.2 | 1.1.6.4.2 | Van khí nén nước thải từ gian lò về bể 4 | A0GMB27AA001 | F4281Z-K0706-101
GDH.786796 | GDH.786793 | DH1.S1.5.6.4.3 | 1.1.6.4.3 | Van khí nén khi sục khí bể 4 | A0GMP25AA001 | F4281Z-K0706-101
GDH.786797 | GDH.786793 | DH1.S1.5.6.4.4 | 1.1.6.4.4 | Van tay nước thải hồi về bể 4 | A0GMB59AA001 | F4281Z-K0706-101
GDH.786798 | GDH.786793 | DH1.S1.5.6.4.5 | 1.1.6.4.5 | Van tay chuyển nước từ bể trung gian | A0GMB71AA001 | F4281Z-K0706-101
GDH.786799 | GDH.786793 | DH1.S1.5.6.4.6 | 1.1.6.4.6 | Van diện khí cấp NaOH | A0GMN45AA001 | F4281Z-K0706-101
GDH.786800 | GDH.786793 | DH1.S1.5.6.4.7 | 1.1.6.4.7 | Van điện khí đầu hút bể 4 | A0GMC17AA002 | F4281Z-K0706-101
GDH.786801 | GDH.786793 | DH1.S1.5.6.4.8 | 1.1.6.4.8 | Van tay đầu hút bể 4 | A0GMC17AA001 | F4281Z-K0706-101
GDH.786802 | GDH.786762 | DH1.S1.5.6.5 | 1.1.6.5 | Bơm chuyển nước thải A | A0GMC21AP001 | F4281Z-K0706-101
GDH.786803 | GDH.786802 | DH1.S1.5.6.5.1 | 1.1.6.5.1 | Van tay đầu hút bơm chuyển nước thải A | A0GMC21AA001 | F4281Z-K0706-101
GDH.786804 | GDH.786802 | DH1.S1.5.6.5.2 | 1.1.6.5.2 | Van tay đầu thoát bơm chuyển nước thải A | A0GMC21AA003 | F4281Z-K0706-101
GDH.786805 | GDH.786802 | DH1.S1.5.6.5.3 | 1.1.6.5.3 | Áp lực đầu thoát bơm chuyển nước thải A | A0GMP21CP101 | F4281Z-K0706-101
GDH.786806 | GDH.786802 | DH1.S1.5.6.5.4 | 1.1.6.5.4 | Van 1 chiều đầu thoát bơm chuyển nước thải A | A0GMC21AA002 | F4281Z-K0706-101
GDH.786807 | GDH.786762 | DH1.S1.5.6.6 | 1.1.6.6 | Bơm chuyển nước thải B | A0GMC23AP001 | F4281Z-K0706-101
GDH.786808 | GDH.786807 | DH1.S1.5.6.6.1 | 1.1.6.6.1 | Van tay đầu hút bơm chuyển nước thải B | A0GMC23AA001 | F4281Z-K0706-101
GDH.786809 | GDH.786807 | DH1.S1.5.6.6.2 | 1.1.6.6.2 | Van tay đầu thoát bơm chuyển nước thải B | A0GMC23AA003 | F4281Z-K0706-101
GDH.786810 | GDH.786807 | DH1.S1.5.6.6.3 | 1.1.6.6.3 | Áp lực đầu thoát bơm chuyển nước thải B | A0GMP23CP101 | F4281Z-K0706-101
GDH.786811 | GDH.786807 | DH1.S1.5.6.6.4 | 1.1.6.6.4 | Van 1 chiều đầu thoát bơm chuyển nước thải B | A0GMC23AA002 | F4281Z-K0706-101
GDH.786812 | GDH.786762 | DH1.S1.5.6.7 | 1.1.6.7 | Bơm chuyển nước thải C | A0GMC25AP001 | F4281Z-K0706-101
GDH.786813 | GDH.786812 | DH1.S1.5.6.7.1 | 1.1.6.7.1 | Van tay đầu hút bơm chuyển nước thải C | A0GMC25AA001 | F4281Z-K0706-101
GDH.786814 | GDH.786812 | DH1.S1.5.6.7.2 | 1.1.6.7.2 | Van tay đầu thoát bơm chuyển nước thải C | A0GMC25AA003 | F4281Z-K0706-101
GDH.786815 | GDH.786812 | DH1.S1.5.6.7.3 | 1.1.6.7.3 | Áp lực đầu thoát bơm chuyển nước thải C | A0GMP25CP101 | F4281Z-K0706-101
GDH.786816 | GDH.786812 | DH1.S1.5.6.7.4 | 1.1.6.7.4 | Van 1 chiều đầu thoát bơm chuyển nước thải C | A0GMC25AA002 | F4281Z-K0706-101
GDH.786817 | GDH.786762 | DH1.S1.5.6.8 | 1.1.6.8 | Thiết bị báo áp lực đầu thoát bơm chuyển nước thải trên DCS | A0GMP20CP301 | F4281Z-K0706-101
GDH.786818 | GDH.786762 | DH1.S1.5.6.9 | 1.1.6.9 | Quạt sục khí A | A0GMP11AN001 | F4281Z-K0706-101
GDH.786819 | GDH.786762 | DH1.S1.5.6.10 | 1.1.6.10 | Quạt sục khí B | A0GMP13AN001 | F4281Z-K0706-101
GDH.786820 | GDH.786762 | DH1.S1.5.6.11 | 1.1.6.11 | Quạt sục khí C | A0GMP15AN001 | F4281Z-K0706-101
GDH.786821 | GDH.786820 | DH1.S1.5.6.11.1 | 1.1.6.11.1 | Van an toàn đầu thoát quạt sục khí A | A 0GMP11AA191 | F4281Z-K0706-101
GDH.786822 | GDH.786820 | DH1.S1.5.6.11.2 | 1.1.6.11.2 | Van an toàn đầu thoát quạt sục khí B | A 0GMP13AA191 | F4281Z-K0706-101
GDH.786823 | GDH.786820 | DH1.S1.5.6.11.3 | 1.1.6.11.3 | Van an toàn đầu thoát quạt sục khí C | A 0GMP15AA191 | F4281Z-K0706-101
GDH.786824 | GDH.786820 | DH1.S1.5.6.11.4 | 1.1.6.11.4 | Thiết bị đo áp lực đầu thoát quạt sục khí A | A0GMP11CP101 | F4281Z-K0706-101
GDH.786825 | GDH.786820 | DH1.S1.5.6.11.5 | 1.1.6.11.5 | Thiết bị đo áp lực đầu thoát quạt sục khí B | A0GMP13CP101 | F4281Z-K0706-101
GDH.786826 | GDH.786820 | DH1.S1.5.6.11.6 | 1.1.6.11.6 | Thiết bị đo áp lực đầu thoát quạt sục khí C | A0GMP15CP101 | F4281Z-K0706-101
GDH.786827 | GDH.786762 | DH1.S1.5.6.12 | 1.1.6.12 | Thiết bị đo áp lực đầu thoát quạt sục khí trên DCS | A0GMP10CP301 | F4281Z-K0706-101
GDH.786828 | GDH.786762 | DH1.S1.5.6.13 | 1.1.6.13 | Bơm tái sử dụng A | A0GMC51AP001 | F4281Z-K0706-101
GDH.786829 | GDH.786828 | DH1.S1.5.6.13.1 | 1.1.6.13.1 | Van tay đầu hút bơm tái sử dụng A | A0GMC51AA001 | F4281Z-K0706-101
GDH.786830 | GDH.786828 | DH1.S1.5.6.13.2 | 1.1.6.13.2 | Van tay đầu thoát bơm tái sử dụng A | A0GMC51AA003 | F4281Z-K0706-101
GDH.786831 | GDH.786828 | DH1.S1.5.6.13.3 | 1.1.6.13.3 | Áp lực đầu thoát bơm tái sử dụng A | A0GMC51CP101 | F4281Z-K0706-101
GDH.786832 | GDH.786828 | DH1.S1.5.6.13.4 | 1.1.6.13.4 | Van 1 chiều đầu thoát bơm tái sử dụng A | A0GMC51AA002 | F4281Z-K0706-101
GDH.786833 | GDH.786762 | DH1.S1.5.6.14 | 1.1.6.14 | Bơm tái sử dụng B | A0GMC53AP001 | F4281Z-K0706-101
GDH.786834 | GDH.786833 | DH1.S1.5.6.14.1 | 1.1.6.14.1 | Van tay đầu hút bơm tái sử dụng B | A0GMC53AA001 | F4281Z-K0706-101
GDH.786835 | GDH.786833 | DH1.S1.5.6.14.2 | 1.1.6.14.2 | Van tay đầu thoát bơm tái sử dụng B | A0GMC53AA003 | F4281Z-K0706-101
GDH.786836 | GDH.786833 | DH1.S1.5.6.14.3 | 1.1.6.14.3 | Áp lực đầu thoát bơm tái sử dụng B | A0GMC53CP101 | F4281Z-K0706-101
GDH.786837 | GDH.786833 | DH1.S1.5.6.14.4 | 1.1.6.14.4 | Van 1 chiều đầu thoát bơm tái sử dụng B | A0GMC53AA002 | F4281Z-K0706-101
GDH.786838 | GDH.786762 | DH1.S1.5.6.15 | 1.1.6.15 | Bơm tái sử dụng C | A0GMC55AP001 | F4281Z-K0706-101
GDH.786839 | GDH.786838 | DH1.S1.5.6.15.1 | 1.1.6.15.1 | Van tay đầu hút bơm tái sử dụng C | A0GMC55AA001 | F4281Z-K0706-101
GDH.786840 | GDH.786838 | DH1.S1.5.6.15.2 | 1.1.6.15.2 | Van tay đầu thoát bơm tái sử dụng C | A0GMC55AA003 | F4281Z-K0706-101
GDH.786841 | GDH.786838 | DH1.S1.5.6.15.3 | 1.1.6.15.3 | Áp lực đầu thoát bơm tái sử dụng C | A0GMC55CP101 | F4281Z-K0706-101
GDH.786842 | GDH.786838 | DH1.S1.5.6.15.4 | 1.1.6.15.4 | Van 1 chiều đầu thoát bơm tái sử dụng C | A0GMC55AA002 | F4281Z-K0706-101
GDH.786843 | GDH.786838 | DH1.S1.5.6.15.5 | 1.1.6.15.5 | Thiết bị đo áp lực đầu thoát bơm tái sử dụng trên DCS | A0GMC57CP301 | F4281Z-K0706-101
GDH.786844 | GDH.786762 | DH1.S1.5.6.16 | 1.1.6.16 | Thiết bị đo lưu lượng bơm tái sử dụng trên DCS | A0GMC57CF301 | F4281Z-K0706-101
GDH.786845 | GDH.786762 | DH1.S1.5.6.17 | 1.1.6.17 | Thiết bị đo mức nước bể chứa nước thải công nghiệp 1 trên DCS | A0UGU01CL301 | F4281Z-K0706-101
GDH.786846 | GDH.786762 | DH1.S1.5.6.18 | 1.1.6.18 | Thiết bị đo mức nước bể chứa nước thải công nghiệp 2 trên DCS | A0UGU02CL301 | F4281Z-K0706-101
GDH.786847 | GDH.786762 | DH1.S1.5.6.19 | 1.1.6.19 | Thiết bị đo mức nước bể chứa nước thải công nghiệp 3 trên DCS | A0UGU03CL301 | F4281Z-K0706-101
GDH.786848 | GDH.786762 | DH1.S1.5.6.20 | 1.1.6.20 | Thiết bị đo mức nước bể chứa nước thải công nghiệp 4 trên DCS | A0UGU04CL301 | F4281Z-K0706-101
GDH.786849 | GDH.786762 | DH1.S1.5.6.21 | 1.1.6.21 | Thiết bị đo pH bể chứa nước thải công nghiệp 1 trên DCS | A0UGU01CQ301 | F4281Z-K0706-101
GDH.786850 | GDH.786762 | DH1.S1.5.6.22 | 1.1.6.22 | Thiết bị đo pH bể chứa nước thải công nghiệp 2 trên DCS | A0UGU02CQ301 | F4281Z-K0706-101
GDH.786851 | GDH.786762 | DH1.S1.5.6.23 | 1.1.6.23 | Thiết bị đo pH bể chứa nước thải công nghiệp 3 trên DCS | A0UGU03CQ301 | F4281Z-K0706-101
GDH.786852 | GDH.786762 | DH1.S1.5.6.24 | 1.1.6.24 | Thiết bị đo pH bể chứa nước thải công nghiệp 4 trên DCS | A0UGU04CQ301 | F4281Z-K0706-101
GDH.786853 | GDH.786762 | DH1.S1.5.6.25 | 1.1.6.25 | Thiết bị đo độ đục nước thải công nghiệp | A0UGU21CQ301 | F4281Z-K0706-101
GDH.786854 | GDH.786762 | DH1.S1.5.6.26 | 1.1.6.26 | Thiết bị đo pH bể trung hòa | A0UGU21CQ302 | F4281Z-K0706-101
GDH.786855 | GDH.786762 | DH1.S1.5.6.27 | 1.1.6.27 | Bể tái sử dụng | A0UGU22BB001 | F4281Z-K0706-101
GDH.786856 | GDH.786855 | DH1.S1.5.6.27.1 | 1.1.6.27.1 | Van điện khí cấp nước dịch vụ vào bể tái sử dụng | A0GMK59AA001 | F4281Z-K0706-101
GDH.786857 | GDH.786855 | DH1.S1.5.6.27.2 | 1.1.6.27.2 | Van điện khí đầu hút bơm tái sử dụng | A0GMC50AA001 | F4281Z-K0706-101
GDH.786858 | GDH.786855 | DH1.S1.5.6.27.3 | 1.1.6.27.3 | Bể trung hòa lần cuối | A0UGU21BB001 | F4281Z-K0706-101
GDH.786859 | GDH.786855 | DH1.S1.5.6.27.4 | 1.1.6.27.4 | Van điện khí cấp HCL vào bể trung hòa lần cuối | A0GMN27AA001 | F4281Z-K0706-101
GDH.786860 | GDH.786855 | DH1.S1.5.6.27.5 | 1.1.6.27.5 | Van điện khí sục khí vào bể trung hòa lần cuối | A0GMP17AA001 | F4281Z-K0706-101
GDH.786861 | GDH.786855 | DH1.S1.5.6.27.6 | 1.1.6.27.6 | Van điện khí cấp NaOH vào bể trung hòa lần cuối | A0GMN41AA001 | F4281Z-K0706-101
GDH.786862 | GDH.786762 | DH1.S1.5.6.28 | 1.1.6.28 | Thiết bị đo mức nước bể tái sử dụng trên DCS | A0UGU22CL301 | F4281Z-K0706-101
GDH.786863 | GDH.786762 | DH1.S1.5.6.29 | 1.1.6.29 | Bơm trung gian A | A0GMB61AP001 | F4281Z-K0706-101
GDH.786864 | GDH.786863 | DH1.S1.5.6.29.1 | 1.1.6.29.1 | Đồng hồ đo áp bơm trung gian A | A0GMB61CP101 | F4281Z-K0706-101
GDH.786865 | GDH.786863 | DH1.S1.5.6.29.2 | 1.1.6.29.2 | Van 1 chiều đầu thoát bơm trung gian A | A0GMB61AA001 | F4281Z-K0706-101
GDH.786866 | GDH.786863 | DH1.S1.5.6.29.3 | 1.1.6.29.3 | Van tay đầu thoát bơm trung gian A | A0GMB61AA002 | F4281Z-K0706-101
GDH.786867 | GDH.786762 | DH1.S1.5.6.30 | 1.1.6.30 | Bơm trung gian B | A0GMB63AP001 | F4281Z-K0706-101
GDH.786868 | GDH.786867 | DH1.S1.5.6.30.1 | 1.1.6.30.1 | Đồng hồ đo áp bơm trung gian B | A0GMB63CP101 | F4281Z-K0706-101
GDH.786869 | GDH.786867 | DH1.S1.5.6.30.2 | 1.1.6.30.2 | Van 1 chiều đầu thoát bơm trung gian B | A0GMB63AA001 | F4281Z-K0706-101
GDH.786870 | GDH.786867 | DH1.S1.5.6.30.3 | 1.1.6.30.3 | Van tay đầu thoát bơm trung gian B | A0GMB63AA002 | F4281Z-K0706-101
GDH.786871 | GDH.786762 | DH1.S1.5.6.31 | 1.1.6.31 | Thiết bị báo áp lực đầu thoát bơm trung gian trên DCS | A0GMP50CP301 | F4281Z-K0706-101
GDH.786872 | GDH.786762 | DH1.S1.5.6.32 | 1.1.6.32 | Thiết bị đo mức nước bể trung gian | A0UGU11CL301 | F4281Z-K0706-101
GDH.786873 | GDH.786872 | DH1.S1.5.6.32.1 | 1.1.6.32.1 | Thiết bị đo lưu lượng nước thải vào 2 dãy xử lý | A0GMC41CF301 | F4281Z-K0706-101
GDH.786874 | GDH.786762 | DH1.S1.5.6.33 | 1.1.6.33 | Dãy 1 nước thải công nghệp | không có | F4281Z-K0706-101
GDH.786875 | GDH.786874 | DH1.S1.5.6.33.1 | 1.1.6.33.1 | Bể điều chỉnh pH dãy 1 | A0GMC32BB001 | F4281Z-K0706-101
GDH.786876 | GDH.786874 | DH1.S1.5.6.33.2 | 1.1.6.33.2 | Thiết bị đo pH của bể điều chỉnh pH dãy 1 | A0GMC32CQ301 | F4281Z-K0706-101
GDH.786877 | GDH.786874 | DH1.S1.5.6.33.3 | 1.1.6.33.3 | Thiết bị báo mức của bể điều chỉnh pH dãy 1 | A0GMC32CL301 | F4281Z-K0706-101
GDH.786878 | GDH.786874 | DH1.S1.5.6.33.4 | 1.1.6.33.4 | Motor khuấy của bể điều chỉnh pH dãy 1 | A0GMC32AM001 | F4281Z-K0706-101
GDH.786879 | GDH.786874 | DH1.S1.5.6.33.5 | 1.1.6.33.5 | Bể hòa trộn dãy 1 | A0GMC33BB001 | F4281Z-K0706-101
GDH.786880 | GDH.786874 | DH1.S1.5.6.33.6 | 1.1.6.33.6 | Motor khuấybể hòa trộn dãy 1 | A0GMC33AM001 | F4281Z-K0706-101
GDH.786881 | GDH.786874 | DH1.S1.5.6.33.7 | 1.1.6.33.7 | Bể phản ứng dãy 1 | A0GMC34BB001 | F4281Z-K0706-101
GDH.786882 | GDH.786874 | DH1.S1.5.6.33.8 | 1.1.6.33.8 | Motor khuấy bể phản ứng dãy 1 | A0GMC34AM001 | F4281Z-K0706-101
GDH.786883 | GDH.786874 | DH1.S1.5.6.33.9 | 1.1.6.33.9 | Bể lắng nghiêng dãy 1 | A0GMC35BB001 | F4281Z-K0706-101
GDH.786884 | GDH.786874 | DH1.S1.5.6.33.10 | 1.1.6.33.10 | Thiết bị báo mức của bể lắng nghiêng dãy 1 trên DCS | A0GMC35CQ401 | F4281Z-K0706-101
GDH.786885 | GDH.786874 | DH1.S1.5.6.33.11 | 1.1.6.33.11 | Lọc không van dãy 1 | A0GMC36BB001 | F4281Z-K0706-101
GDH.786886 | GDH.786874 | DH1.S1.5.6.33.12 | 1.1.6.33.12 | Van điện khí cấp NaOH vào bồn điều chỉnh pH dãy 1 | A0GMN46AA001 | F4281Z-K0706-101
GDH.786887 | GDH.786874 | DH1.S1.5.6.33.13 | 1.1.6.33.13 | Van điện khí cấp HCL vào bồn điều chỉnh pH dãy 1 | A0GMN24AA001 | F4281Z-K0706-101
GDH.786888 | GDH.786874 | DH1.S1.5.6.33.14 | 1.1.6.33.14 | Van tay xả đáy bồn điều chỉnh pH dãy 1 | A0GMC32AA401 | F4281Z-K0706-101
GDH.786889 | GDH.786874 | DH1.S1.5.6.33.15 | 1.1.6.33.15 | Van điện khí cấp PAC vào bồn hòa trộn dãy 1 | A0GMN63AA001 | F4281Z-K0706-101
GDH.786890 | GDH.786874 | DH1.S1.5.6.33.16 | 1.1.6.33.16 | Van tay xả đáy bồn hòa trộn dãy 1 | A0GMC33AA401 | F4281Z-K0706-101
GDH.786891 | GDH.786874 | DH1.S1.5.6.33.17 | 1.1.6.33.17 | Van điện khí cấp PAM vào bồn phản ứng dãy 1 | A0GMN78AA001 | F4281Z-K0706-101
GDH.786892 | GDH.786874 | DH1.S1.5.6.33.18 | 1.1.6.33.18 | Van tay xả đáy bồn phản ứng dãy 1 | A0GMC34AA401 | F4281Z-K0706-101
GDH.786893 | GDH.786874 | DH1.S1.5.6.33.19 | 1.1.6.33.19 | Van điện khí xả đáy bồn lắng nghiêng dãy 1 | A0GMS11AA401 | F4281Z-K0706-101
GDH.786894 | GDH.786874 | DH1.S1.5.6.33.20 | 1.1.6.33.20 | Van tay cấp nước dịch vụ để xới lọc không van dãy 1 | A0GMQ57AA001 | F4281Z-K0706-101
GDH.786895 | GDH.786874 | DH1.S1.5.6.33.21 | 1.1.6.33.21 | Van tay xả đáy lọc không van dãy 1 | A0GMC36AA401 | F4281Z-K0706-101
GDH.786896 | GDH.786762 | DH1.S1.5.6.34 | 1.1.6.34 | Dãy 2 nước thải công nghệp | không có | F4281Z-K0706-101
GDH.786897 | GDH.786896 | DH1.S1.5.6.34.1 | 1.1.6.34.1 | Bể điều chỉnh pH dãy 2 | A0GMC42BB001 | F4281Z-K0706-101
GDH.786898 | GDH.786896 | DH1.S1.5.6.34.2 | 1.1.6.34.2 | Thiết bị đo pH của bể điều chỉnh pH dãy 2 | A0GMC42CQ301 | F4281Z-K0706-101
GDH.786899 | GDH.786896 | DH1.S1.5.6.34.3 | 1.1.6.34.3 | Thiết bị báo mức của bể điều chỉnh pH dãy 2 | A0GMC42CL301 | F4281Z-K0706-101
GDH.786900 | GDH.786896 | DH1.S1.5.6.34.4 | 1.1.6.34.4 | Motor khuấy của bể điều chỉnh pH dãy 2 | A0GMC42AM001 | F4281Z-K0706-101
GDH.786901 | GDH.786896 | DH1.S1.5.6.34.5 | 1.1.6.34.5 | Bể hòa trộn dãy 2 | A0GMC43BB001 | F4281Z-K0706-101
GDH.786902 | GDH.786896 | DH1.S1.5.6.34.6 | 1.1.6.34.6 | Motor khuấybể hòa trộn dãy 2 | A0GMC43AM001 | F4281Z-K0706-101
GDH.786903 | GDH.786896 | DH1.S1.5.6.34.7 | 1.1.6.34.7 | Bể phản ứng dãy 2 | A0GMC44BB001 | F4281Z-K0706-101
GDH.786904 | GDH.786896 | DH1.S1.5.6.34.8 | 1.1.6.34.8 | Motor khuấy bể phản ứng dãy 2 | A0GMC44AM001 | F4281Z-K0706-101
GDH.786905 | GDH.786896 | DH1.S1.5.6.34.9 | 1.1.6.34.9 | Bể lắng nghiêng dãy 2 | A0GMC45BB001 | F4281Z-K0706-101
GDH.786906 | GDH.786896 | DH1.S1.5.6.34.10 | 1.1.6.34.10 | Thiết bị báo mức của bể lắng nghiêng dãy 2 trên DCS | A0GMC45CQ401 | F4281Z-K0706-101
GDH.786907 | GDH.786896 | DH1.S1.5.6.34.11 | 1.1.6.34.11 | Lọc không van dãy 2 | A0GMC46BB001 | F4281Z-K0706-101
GDH.786908 | GDH.786896 | DH1.S1.5.6.34.12 | 1.1.6.34.12 | Van điện khí cấp HCL vào bồn điều chỉnh pH dãy 2 | A0GMN26AA001 | F4281Z-K0706-101
GDH.786909 | GDH.786896 | DH1.S1.5.6.34.13 | 1.1.6.34.13 | Van điện khí cấp NaOH vào bồn điều chỉnh pH dãy 2 | A0GMN47AA001 | F4281Z-K0706-101
GDH.786910 | GDH.786896 | DH1.S1.5.6.34.14 | 1.1.6.34.14 | Van tay xả đáy bồn điều chỉnh pH dãy 2 | A0GMC42AA401 | F4281Z-K0706-101
GDH.786911 | GDH.786896 | DH1.S1.5.6.34.15 | 1.1.6.34.15 | Van tay xả đáy bồn hòa trộn dãy 2 | A0GMC43AA401 | F4281Z-K0706-101
GDH.786912 | GDH.786896 | DH1.S1.5.6.34.16 | 1.1.6.34.16 | Van điện khí cấp PAC vào bồn hòa trộn dãy 2 | A0GMN65AA001 | F4281Z-K0706-101
GDH.786913 | GDH.786896 | DH1.S1.5.6.34.17 | 1.1.6.34.17 | Van điện khí cấp PAM vào bồn phản ứng dãy 2 | A0GMN80AA001 | F4281Z-K0706-101
GDH.786914 | GDH.786896 | DH1.S1.5.6.34.18 | 1.1.6.34.18 | Van tay xả đáy bồn phản ứng dãy 2 | A0GMC44AA401 | F4281Z-K0706-101
GDH.786915 | GDH.786896 | DH1.S1.5.6.34.19 | 1.1.6.34.19 | Van điện khí xả đáy bồn lắng nghiêng dãy 2 | A0GMS13AA401 | F4281Z-K0706-101
GDH.786916 | GDH.786896 | DH1.S1.5.6.34.20 | 1.1.6.34.20 | Van tay cấp nước dịch vụ để xới lọc không van dãy 2 | A0GMQ59AA001 | F4281Z-K0706-101
GDH.786917 | GDH.786896 | DH1.S1.5.6.34.21 | 1.1.6.34.21 | Van tay xả đáy lọc không van dãy 2 | A0GMC46AA401 | F4281Z-K0706-101
GDH.786918 | GDH.786896 | DH1.S1.5.6.34.22 | 1.1.6.34.22 | Van điện khí nước thải vào dãy 2 | A0GMC41AA001 | F4281Z-K0706-101
GDH.786919 | GDH.786762 | DH1.S1.5.6.35 | 1.1.6.35 | Bơm chuyển HCl vào bồn chứa | A0GMN11AP001 | F4281Z-K0706-101
GDH.786920 | GDH.786919 | DH1.S1.5.6.35.1 | 1.1.6.35.1 | Đồng hồ đo áp lực tại chổ bơm chuyển HCl | A0GMN11CP101 | F4281Z-K0706-101
GDH.786921 | GDH.786762 | DH1.S1.5.6.36 | 1.1.6.36 | Bồn chứa HCl | A0GMN13BB001 | F4281Z-K0706-101
GDH.786922 | GDH.786762 | DH1.S1.5.6.37 | 1.1.6.37 | Thiết bị báo mức của bồn định lượng HCl#1 trên DCS | A0GMN17CL301 | F4281Z-K0706-101
GDH.786923 | GDH.786762 | DH1.S1.5.6.38 | 1.1.6.38 | Thiết bị báo mức của bồn định lượng HCl#2 trên DCS | A0GMN19CL301 | F4281Z-K0706-101
GDH.786924 | GDH.786762 | DH1.S1.5.6.39 | 1.1.6.39 | Thiết bị báo mức bồn chứa HCl trên DCS | A0GMN13CL301 | F4281Z-K0706-101
GDH.786925 | GDH.786762 | DH1.S1.5.6.40 | 1.1.6.40 | Tháp khử HCl | A0GMN15AT001 | F4281Z-K0706-101
GDH.786926 | GDH.786762 | DH1.S1.5.6.41 | 1.1.6.41 | Bơm định lượng HCl #1 | A0GMN21AP001 | F4281Z-K0706-101
GDH.786927 | GDH.786926 | DH1.S1.5.6.41.1 | 1.1.6.41.1 | Đồng hồ đo áp lực tại chổ bơm định lượng HCl#1 | A0GMN21CP101 | F4281Z-K0706-101
GDH.786928 | GDH.786762 | DH1.S1.5.6.42 | 1.1.6.42 | Bơm định lượng HCl #2 | A0GMN23AP001 | F4281Z-K0706-101
GDH.786929 | GDH.786928 | DH1.S1.5.6.42.1 | 1.1.6.42.1 | Đồng hồ đo áp lực tại chổ bơm định lượng HCl#2 | A0GMN23CP101 | F4281Z-K0706-101
GDH.786930 | GDH.786762 | DH1.S1.5.6.43 | 1.1.6.43 | Bơm chuyển NaOH vào bồn chứa | A0GMN31AP001 | F4281Z-K0706-101
GDH.786931 | GDH.786930 | DH1.S1.5.6.43.1 | 1.1.6.43.1 | Đồng hồ đo áp lực tại chổ bơm chuyển NaOH | A0GMN31CP101 | F4281Z-K0706-101
GDH.786932 | GDH.786762 | DH1.S1.5.6.44 | 1.1.6.44 | Bồn chứa NaOH | A0GMN32BB001 | F4281Z-K0706-101
GDH.786933 | GDH.786762 | DH1.S1.5.6.45 | 1.1.6.45 | Thiết bị báo mức của bồn định lượng NaOH#1 trên DCS | A0GMN35CL301 | F4281Z-K0706-101
GDH.786934 | GDH.786762 | DH1.S1.5.6.46 | 1.1.6.46 | Thiết bị báo mức của bồn định lượng NaOH#2 trên DCS | A0GMN37CL301 | F4281Z-K0706-101
GDH.786935 | GDH.786762 | DH1.S1.5.6.47 | 1.1.6.47 | Thiết bị báo mức bồn chứa NaOH trên DCS | A0GMN32CQ301 | F4281Z-K0706-101
GDH.786936 | GDH.786762 | DH1.S1.5.6.48 | 1.1.6.48 | Tháp khử NaOH | A0GMN39AT001 | F4281Z-K0706-101
GDH.786937 | GDH.786762 | DH1.S1.5.6.49 | 1.1.6.49 | Bơm định lượng NaOH #1 | A0GMN35AP001 | F4281Z-K0706-101
GDH.786938 | GDH.786937 | DH1.S1.5.6.49.1 | 1.1.6.49.1 | Đồng hồ đo áp lực tại chổ bơm định lượng NaOH#1 | A0GMN35CP101 | F4281Z-K0706-101
GDH.786939 | GDH.786762 | DH1.S1.5.6.50 | 1.1.6.50 | Bơm định lượng NaOH #2 | A0GMN37AP001 | F4281Z-K0706-101
GDH.786940 | GDH.786939 | DH1.S1.5.6.50.1 | 1.1.6.50.1 | Đồng hồ đo áp lực tại chổ bơm định lượng NaOH#2 | A0GMN37CP101 | F4281Z-K0706-101
GDH.786941 | GDH.786762 | DH1.S1.5.6.51 | 1.1.6.51 | Bơm chuyển PAC vào bồn chứa | A0GMN51AP001 | F4281Z-K0706-101
GDH.786942 | GDH.786941 | DH1.S1.5.6.51.1 | 1.1.6.51.1 | Đồng hồ đo áp lực tại chổ bơm chuyển PAC | A0GMN51CP101 | F4281Z-K0706-101
GDH.786943 | GDH.786762 | DH1.S1.5.6.52 | 1.1.6.52 | Bồn chứa PAC | A0GMN53BB001 | F4281Z-K0706-101
GDH.786944 | GDH.786762 | DH1.S1.5.6.53 | 1.1.6.53 | Bồn định lượng PAC#1 | A0GMN55BB001 | F4281Z-K0706-101
GDH.786945 | GDH.786762 | DH1.S1.5.6.54 | 1.1.6.54 | Thiết bị báo mức của bồn định lượng PAC#1 trên DCS | A0GMN55CL301 | F4281Z-K0706-101
GDH.786946 | GDH.786762 | DH1.S1.5.6.55 | 1.1.6.55 | Motor khuấy bồn định lượng PAC#1 | A0GMN55AM001 | F4281Z-K0706-101
GDH.786947 | GDH.786762 | DH1.S1.5.6.56 | 1.1.6.56 | Bồn định lượng PAC#2 | A0GMN57BB001 | F4281Z-K0706-101
GDH.786948 | GDH.786762 | DH1.S1.5.6.57 | 1.1.6.57 | Thiết bị báo mức của bồn định lượng PAC#2 trên DCS | A0GMN57CL301 | F4281Z-K0706-101
GDH.786949 | GDH.786762 | DH1.S1.5.6.58 | 1.1.6.58 | Motor khuấy bồn định lượng PAC#2 | A0GMN57AM001 | F4281Z-K0706-101
GDH.786950 | GDH.786762 | DH1.S1.5.6.59 | 1.1.6.59 | Bơm định lượng PAC #1 | A0GMN59AP001 | F4281Z-K0706-101
GDH.786951 | GDH.786950 | DH1.S1.5.6.59.1 | 1.1.6.59.1 | Đồng hồ đo áp lực tại chổ bơm định lượng PAC#1 | A0GMN59CP101 | F4281Z-K0706-101
GDH.786952 | GDH.786762 | DH1.S1.5.6.60 | 1.1.6.60 | Bơm định lượng PAC #2 | A0GMN61AP001 | F4281Z-K0706-101
GDH.786953 | GDH.786952 | DH1.S1.5.6.60.1 | 1.1.6.60.1 | Đồng hồ đo áp lực tại chổ bơm định lượng PAC#2 | A0GMN61CP101 | F4281Z-K0706-101
GDH.786954 | GDH.786762 | DH1.S1.5.6.61 | 1.1.6.61 | Thiết bị báo mức bồn chứa PAC trên DCS | A0GMN53CL301 | F4281Z-K0706-101
GDH.786955 | GDH.786762 | DH1.S1.5.6.62 | 1.1.6.62 | Bồn định lượng PAMl#1 | A0GMN71BB001 | F4281Z-K0706-101
GDH.786956 | GDH.786762 | DH1.S1.5.6.63 | 1.1.6.63 | Thiết bị báo mức của bồn định lượng PAM#1 trên DCS | A0GMN71CL301 | F4281Z-K0706-101
GDH.786957 | GDH.786762 | DH1.S1.5.6.64 | 1.1.6.64 | Motor khuấy bồn định lượng PAM#1 | A0GMN71AM001 | F4281Z-K0706-101
GDH.786958 | GDH.786762 | DH1.S1.5.6.65 | 1.1.6.65 | Bồn định lượng PAM#2 | A0GMN73BB001 | F4281Z-K0706-101
GDH.786959 | GDH.786762 | DH1.S1.5.6.66 | 1.1.6.66 | Thiết bị báo mức của bồn định lượng PAM#2 trên DCS | A0GMN73CL301 | F4281Z-K0706-101
GDH.786960 | GDH.786762 | DH1.S1.5.6.67 | 1.1.6.67 | Motor khuấy bồn định lượng PAM#2 | A0GMN73AM001 | F4281Z-K0706-101
GDH.786961 | GDH.786762 | DH1.S1.5.6.68 | 1.1.6.68 | Bơm định lượng PAM #1 | A0GMN75AP001 | F4281Z-K0706-101
GDH.786962 | GDH.786961 | DH1.S1.5.6.68.1 | 1.1.6.68.1 | Đồng hồ đo áp lực tại chổ bơm định lượng PAM#1 | A0GMN75CP101 | F4281Z-K0706-101
GDH.786963 | GDH.786762 | DH1.S1.5.6.69 | 1.1.6.69 | Bơm định lượng PAM#2 | A0GMN77AP001 | F4281Z-K0706-101
GDH.786964 | GDH.786963 | DH1.S1.5.6.69.1 | 1.1.6.69.1 | Đồng hồ đo áp lực tại chổ bơm định lượng PAM#2 | A0GMN77CP101 | F4281Z-K0706-101
GDH.786965 | GDH.786762 | DH1.S1.5.6.70 | 1.1.6.70 | Bể tích bùn | A0UGP21BB001 | F4281Z-K0706-101
GDH.786966 | GDH.786762 | DH1.S1.5.6.71 | 1.1.6.71 | Motor khuấy bể tích bùn | A0GMS21AM001 | F4281Z-K0706-101
GDH.786967 | GDH.786762 | DH1.S1.5.6.72 | 1.1.6.72 | Thiết bị báo mức bể tích bùn trên DCS | A0UGP21CL301 | F4281Z-K0706-101
GDH.786968 | GDH.786762 | DH1.S1.5.6.73 | 1.1.6.73 | Bơm chuyển bùn A | A0GMS31AP001 | F4281Z-K0706-101
GDH.786969 | GDH.786762 | DH1.S1.5.6.74 | 1.1.6.74 | Bơm chuyển bùn B | A0GMS33AP001 | F4281Z-K0706-101
GDH.786970 | GDH.786762 | DH1.S1.5.6.75 | 1.1.6.75 | Máy ép bùn | A0GMS41AT001 | F4281Z-K0706-101
GDH.786971 | GDH.786762 | DH1.S1.5.6.76 | 1.1.6.76 | Bunket máy ep bùn | A0GMS41AT001B | F4281Z-K0706-101
GDH.787077 | GDH.1019011 | DH1.S1.5.7 | 1.1.7 | Hệ thống xử lý nước thải xỉ đáy lò | A0ETN | F4281Z-K0330-101
GDH.787078 | GDH.787077 | DH1.S1.5.7.1 | 1.1.7.1 | Bơm #1 chuyển nước đọng bể bùn xỉ | A0ETN10AP006 | F4281Z-K0330-101(02-02)
GDH.787079 | GDH.787077 | DH1.S1.5.7.2 | 1.1.7.2 | Van 1 chiều đầu thoát bơm #1 chuyển nước đọng bể bùn xỉ | A0ETN10AA061 | F4281Z-K0330-101(02-02)
GDH.787080 | GDH.787077 | DH1.S1.5.7.3 | 1.1.7.3 | Van tay đầu thoát bơm #1 chuyển nước đọng bể bùn xỉ | A0ETN10AA062 | F4281Z-K0330-101(02-02)
GDH.787081 | GDH.787077 | DH1.S1.5.7.4 | 1.1.7.4 | Bơm #2 chuyển nước đọng bể bùn xỉ | A0ETN10AP007 | F4281Z-K0330-101(02-02)
GDH.787082 | GDH.787077 | DH1.S1.5.7.5 | 1.1.7.5 | Van 1 chiều đầu thoát bơm #2 chuyển nước đọng bể bùn xỉ | A0ETN10AA071 | F4281Z-K0330-101(02-02)
GDH.787083 | GDH.787077 | DH1.S1.5.7.6 | 1.1.7.6 | Van tay đầu thoát bơm #2 chuyển nước đọng bể bùn xỉ | A0ETN10AA072 | F4281Z-K0330-101(02-02)
GDH.787084 | GDH.787077 | DH1.S1.5.7.7 | 1.1.7.7 | Bơm #3 chuyển nước đọng bể bùn xỉ | A0ETN10AP008 | F4281Z-K0330-101(02-02)
GDH.787085 | GDH.787077 | DH1.S1.5.7.8 | 1.1.7.8 | Van 1 chiều đầu thoát bơm nước #3 từ bồn thu gom nước vào máng nước xỉ đầu vào | A0ETN10AA081 | F4281Z-K0330-101(02-02)
GDH.787086 | GDH.787077 | DH1.S1.5.7.9 | 1.1.7.9 | Van tay đầu thoát bơm #3 chuyển nước đọng bể bùn xỉ | A0ETN10AA082 | F4281Z-K0330-101(02-02)
GDH.787087 | GDH.787077 | DH1.S1.5.7.10 | 1.1.7.10 | Van điện cấp nước bùn xỉ từ máng nước xỉ đầu vào đến bể lắng sơ cấp #1 | A0ETN30AA001 | F4281Z-K0330-101(02-02)
GDH.787088 | GDH.787077 | DH1.S1.5.7.11 | 1.1.7.11 | Van xả đáy #1 của bể lắng sơ cấp #1 | A0ETN30AA002 | F4281Z-K0330-101(02-02)
GDH.787089 | GDH.787077 | DH1.S1.5.7.12 | 1.1.7.12 | Van xả đáy #2 của bể lắng sơ cấp #1 | A0ETN30AA003 | F4281Z-K0330-101(02-02)
GDH.787090 | GDH.787077 | DH1.S1.5.7.13 | 1.1.7.13 | Van xả đáy #3 của bể lắng sơ cấp #1 | A0ETN30AA004 | F4281Z-K0330-101(02-02)
GDH.787091 | GDH.787077 | DH1.S1.5.7.14 | 1.1.7.14 | Van xả đáy #4 của bể lắng sơ cấp #1 | A0ETN30AA005 | F4281Z-K0330-101(02-02)
GDH.787092 | GDH.787077 | DH1.S1.5.7.15 | 1.1.7.15 | Thiết bị báo mức bể lắng sơ cấp #1 truyền về DCS | A0ETN30CL301 | F4281Z-K0330-101(02-02)
GDH.787093 | GDH.787077 | DH1.S1.5.7.16 | 1.1.7.16 | Van xả đáy #5 của bể lắng sơ cấp #1 | A0ETN30AA006 | F4281Z-K0330-101(02-02)
GDH.787094 | GDH.787077 | DH1.S1.5.7.17 | 1.1.7.17 | Van tay đầu hút bơm cấp hóa chất #1 đầu vào bể phản ứng | A0ETN50AA041 | F4281Z-K0330-101(02-02)
GDH.787095 | GDH.787077 | DH1.S1.5.7.18 | 1.1.7.18 | Bơm cấp hóa chất #1 đầu vào bể phản ứng | A0ETN50AP004 | F4281Z-K0330-101(02-02)
GDH.787096 | GDH.787077 | DH1.S1.5.7.19 | 1.1.7.19 | Van tay đầu thoát bơm cấp hóa chất #1 đầu vào bể phản ứng | A0ETN50AA042 | F4281Z-K0330-101(02-02)
GDH.787097 | GDH.787077 | DH1.S1.5.7.20 | 1.1.7.20 | Thiết bị đo lưu lượng từ bể lắng sơ cấp #1 sang bể phản ứng #1 | A0ETN30CF301 | F4281Z-K0330-101(02-02)
GDH.787098 | GDH.787077 | DH1.S1.5.7.21 | 1.1.7.21 | Van điện đường nước từ bể lắng sơ cấp #1 sang bể phản ứng #1 | A0ETN30AA019 | F4281Z-K0330-101(02-02)
GDH.787099 | GDH.787077 | DH1.S1.5.7.22 | 1.1.7.22 | Van xả đáy #1 của bể phản ứng #1 | A0ETN30AA007 | F4281Z-K0330-101(02-02)
GDH.787100 | GDH.787077 | DH1.S1.5.7.23 | 1.1.7.23 | Van xả đáy #2của bể phản ứng #1 | A0ETN30AA008 | F4281Z-K0330-101(02-02)
GDH.787101 | GDH.787077 | DH1.S1.5.7.24 | 1.1.7.24 | Van xả đáy #3 của bể phản ứng #1 | A0ETN30AA009 | F4281Z-K0330-101(02-02)
GDH.787102 | GDH.787077 | DH1.S1.5.7.25 | 1.1.7.25 | Van xả đáy #4 của bể phản ứng #1 | A0ETN30AA010 | F4281Z-K0330-101(02-02)
GDH.787103 | GDH.787077 | DH1.S1.5.7.26 | 1.1.7.26 | Van xả đáy #5 của bể phản ứng #1 | A0ETN30AA011 | F4281Z-K0330-101(02-02)
GDH.787104 | GDH.787077 | DH1.S1.5.7.27 | 1.1.7.27 | Van xả đáy #6 của bể phản ứng #1 | A0ETN30AA012 | F4281Z-K0330-101(02-02)
GDH.787105 | GDH.787077 | DH1.S1.5.7.28 | 1.1.7.28 | Van xả đáy #7 của bể phản ứng #1 | A0ETN30AA013 | F4281Z-K0330-101(02-02)
GDH.787106 | GDH.787077 | DH1.S1.5.7.29 | 1.1.7.29 | Van xả đáy #8 của bể phản ứng #1 | A0ETN30AA014 | F4281Z-K0330-101(02-02)
GDH.787107 | GDH.787077 | DH1.S1.5.7.30 | 1.1.7.30 | Thiết bị báo mức bể phản ứng #1 truyền về DCS | A0ETN30CL311 | F4281Z-K0330-101(02-02)
GDH.787108 | GDH.787077 | DH1.S1.5.7.31 | 1.1.7.31 | Van xả đáy #1 của bể lắng nghiêng #1 | A0ETN30AA015 | F4281Z-K0330-101(02-02)
GDH.787109 | GDH.787077 | DH1.S1.5.7.32 | 1.1.7.32 | Van xả đáy #2 của bể lắng nghiêng #1 | A0ETN30AA016 | F4281Z-K0330-101(02-02)
GDH.787110 | GDH.787077 | DH1.S1.5.7.33 | 1.1.7.33 | Van xả đáy #3 của bể lắng nghiêng #1 | A0ETN30AA017 | F4281Z-K0330-101(02-02)
GDH.787111 | GDH.787077 | DH1.S1.5.7.34 | 1.1.7.34 | Van xả đáy #4 của bể lắng nghiêng #1 | A0ETN30AA018 | F4281Z-K0330-101(02-02)
GDH.787112 | GDH.787077 | DH1.S1.5.7.35 | 1.1.7.35 | Thiết bị báo mức bể lắng nghiêng #1 truyền về DCS | A0ETN30CL318 | F4281Z-K0330-101(02-02)
GDH.787113 | GDH.787077 | DH1.S1.5.7.36 | 1.1.7.36 | Van điện cấp nước bùn xỉ từ máng nước xỉ đầu vào đến bể lắng sơ cấp #2 | A0ETN40AA001 | F4281Z-K0330-101(02-02)
GDH.787114 | GDH.787077 | DH1.S1.5.7.37 | 1.1.7.37 | Van xả đáy #1 của bể lắng sơ cấp #2 | A0ETN40AA002 | F4281Z-K0330-101(02-02)
GDH.787115 | GDH.787077 | DH1.S1.5.7.38 | 1.1.7.38 | Van xả đáy #2 của bể lắng sơ cấp #2 | A0ETN40AA003 | F4281Z-K0330-101(02-02)
GDH.787116 | GDH.787077 | DH1.S1.5.7.39 | 1.1.7.39 | Van xả đáy #3 của bể lắng sơ cấp #2 | A0ETN40AA004 | F4281Z-K0330-101(02-02)
GDH.787117 | GDH.787077 | DH1.S1.5.7.40 | 1.1.7.40 | Van xả đáy #4 của bể lắng sơ cấp #2 | A0ETN40AA005 | F4281Z-K0330-101(02-02)
GDH.787118 | GDH.787077 | DH1.S1.5.7.41 | 1.1.7.41 | Van xả đáy #5 của bể lắng sơ cấp #2 | A0ETN40AA006 | F4281Z-K0330-101(02-02)
GDH.787119 | GDH.787077 | DH1.S1.5.7.42 | 1.1.7.42 | Thiết bị báo mức bể lắng sơ cấp #2 truyền về DCS | A0ETN40CL301 | F4281Z-K0330-101(02-02)
GDH.787120 | GDH.787077 | DH1.S1.5.7.43 | 1.1.7.43 | Van tay đầu hút bơm cấp hóa chất #2 đầu vào bể phản ứng #2 | A0ETN50AA031 | F4281Z-K0330-101(02-02)
GDH.787121 | GDH.787077 | DH1.S1.5.7.44 | 1.1.7.44 | Bơm cấp hóa chất #2 đầu vào bể phản ứng #2 | A0ETN50AP003 | F4281Z-K0330-101(02-02)
GDH.787122 | GDH.787077 | DH1.S1.5.7.45 | 1.1.7.45 | Van tay đầu thoát bơm cấp hóa chất #2 đầu vào bể phản ứng #2 | A0ETN50AA032 | F4281Z-K0330-101(02-02)
GDH.787123 | GDH.787077 | DH1.S1.5.7.46 | 1.1.7.46 | Thiết bị đo lưu lượng từ bể lắng sơ cấp #2 sang bể phản ứng #2 | A0ETN40CF301 | F4281Z-K0330-101(02-02)
GDH.787124 | GDH.787077 | DH1.S1.5.7.47 | 1.1.7.47 | Van điện đường nước từ bể lắng sơ cấp #2 sang bể phản ứng #2 | A0ETN40AA019 | F4281Z-K0330-101(02-02)
GDH.787125 | GDH.787077 | DH1.S1.5.7.48 | 1.1.7.48 | Van xả đáy #1 của bể phản ứng #2 | A0ETN40AA007 | F4281Z-K0330-101(02-02)
GDH.787126 | GDH.787077 | DH1.S1.5.7.49 | 1.1.7.49 | Van xả đáy #2của bể phản ứng #2 | A0ETN40AA008 | F4281Z-K0330-101(02-02)
GDH.787127 | GDH.787077 | DH1.S1.5.7.50 | 1.1.7.50 | Van xả đáy #3 của bể phản ứng #2 | A0ETN40AA009 | F4281Z-K0330-101(02-02)
GDH.787128 | GDH.787077 | DH1.S1.5.7.51 | 1.1.7.51 | Van xả đáy #4 của bể phản ứng #2 | A0ETN40AA010 | F4281Z-K0330-101(02-02)
GDH.787129 | GDH.787077 | DH1.S1.5.7.52 | 1.1.7.52 | Van xả đáy #5 của bể phản ứng #2 | A0ETN40AA011 | F4281Z-K0330-101(02-02)
GDH.787130 | GDH.787077 | DH1.S1.5.7.53 | 1.1.7.53 | Van xả đáy #6 của bể phản ứng #2 | A0ETN40AA012 | F4281Z-K0330-101(02-02)
GDH.787131 | GDH.787077 | DH1.S1.5.7.54 | 1.1.7.54 | Van xả đáy #7 của bể phản ứng #2 | A0ETN40AA013 | F4281Z-K0330-101(02-02)
GDH.787132 | GDH.787077 | DH1.S1.5.7.55 | 1.1.7.55 | Van xả đáy #8 của bể phản ứng #2 | A0ETN40AA014 | F4281Z-K0330-101(02-02)
GDH.787133 | GDH.787077 | DH1.S1.5.7.56 | 1.1.7.56 | Thiết bị báo mức bể phản ứng #2 truyền về DCS | A0ETN40CL311 | F4281Z-K0330-101(02-02)
GDH.787134 | GDH.787077 | DH1.S1.5.7.57 | 1.1.7.57 | Van xả đáy #1 của bể lắng nghiêng #2 | A0ETN40AA015 | F4281Z-K0330-101(02-02)
GDH.787135 | GDH.787077 | DH1.S1.5.7.58 | 1.1.7.58 | Van xả đáy #2 của bể lắng nghiêng #2 | A0ETN40AA016 | F4281Z-K0330-101(02-02)
GDH.787136 | GDH.787077 | DH1.S1.5.7.59 | 1.1.7.59 | Van xả đáy #3 của bể lắng nghiêng #2 | A0ETN40AA017 | F4281Z-K0330-101(02-02)
GDH.787137 | GDH.787077 | DH1.S1.5.7.60 | 1.1.7.60 | Van xả đáy #4 của bể lắng nghiêng #2 | A0ETN40AA018 | F4281Z-K0330-101(02-02)
GDH.787138 | GDH.787077 | DH1.S1.5.7.61 | 1.1.7.61 | Thiết bị báo mức bể lắng nghiêng #2 truyền về DCS | A0ETN40CL318 | F4281Z-K0330-101(02-02)
GDH.787139 | GDH.787077 | DH1.S1.5.7.62 | 1.1.7.62 | Van điện đầu hút bơm cấp nước #1 | A0ETN10AA011 | F4281Z-K0330-101(02-02)
GDH.787140 | GDH.787077 | DH1.S1.5.7.63 | 1.1.7.63 | Bơm cấp nước #1 | A0ETN10AP001 | F4281Z-K0330-101(02-02)
GDH.787141 | GDH.787077 | DH1.S1.5.7.64 | 1.1.7.64 | Van 1 chiều đầu thoát bơm cấp nước #1 | A0ETN10AA012 | F4281Z-K0330-101(02-02)
GDH.787142 | GDH.787077 | DH1.S1.5.7.65 | 1.1.7.65 | Van điện đầu thoát bơm cấp nước #1 | A0ETN10AA013 | F4281Z-K0330-101(02-02)
GDH.787143 | GDH.787077 | DH1.S1.5.7.66 | 1.1.7.66 | Van điện cấp nước chèn bơm cấp nước #1 | A0ETN10AA014 | F4281Z-K0330-101(02-02)
GDH.787144 | GDH.787077 | DH1.S1.5.7.67 | 1.1.7.67 | Van điện đầu hút bơm cấp nước #2 từ bồn nước thu hồi #1 | A0ETN10AA021 | F4281Z-K0330-101(02-02)
GDH.787145 | GDH.787077 | DH1.S1.5.7.68 | 1.1.7.68 | Van điện đầu hút bơm cấp nước #2 từ bồn nước thu hồi #2 | A0ETN10AA022 | F4281Z-K0330-101(02-02)
GDH.787146 | GDH.787077 | DH1.S1.5.7.69 | 1.1.7.69 | Bơm cấp nước #2 | A0ETN10AP002 | F4281Z-K0330-101(02-02)
GDH.787147 | GDH.787077 | DH1.S1.5.7.70 | 1.1.7.70 | Van 1 chiều đầu thoát bơm cấp nước #2 | A0ETN10AA023 | F4281Z-K0330-101(02-02)
GDH.787148 | GDH.787077 | DH1.S1.5.7.71 | 1.1.7.71 | Van điện đầu thoát bơm cấp nước #2 | A0ETN10AA024 | F4281Z-K0330-101(02-02)
GDH.787149 | GDH.787077 | DH1.S1.5.7.72 | 1.1.7.72 | Van điện cấp nước chèn bơm cấp nước #2 | A0ETN10AA025 | F4281Z-K0330-101(02-02)
GDH.787150 | GDH.787077 | DH1.S1.5.7.73 | 1.1.7.73 | Van điện đầu hút bơm cấp nước #3 | A0ETN10AA031 | F4281Z-K0330-101(02-02)
GDH.787151 | GDH.787077 | DH1.S1.5.7.74 | 1.1.7.74 | Bơm cấp nước #3 | A0ETN10AP003 | F4281Z-K0330-101(02-02)
GDH.787152 | GDH.787077 | DH1.S1.5.7.75 | 1.1.7.75 | Van 1 chiều đầu thoát bơm cấp nước #3 | A0ETN10AA032 | F4281Z-K0330-101(02-02)
GDH.787153 | GDH.787077 | DH1.S1.5.7.76 | 1.1.7.76 | Van điện đầu thoát bơm cấp nước #3 | A0ETN10AA033 | F4281Z-K0330-101(02-02)
GDH.787154 | GDH.787077 | DH1.S1.5.7.77 | 1.1.7.77 | Van điện cấp nước chèn bơm cấp nước #3 | A0ETN10AA034 | F4281Z-K0330-101(02-02)
GDH.787155 | GDH.787154 | DH1.S1.5.7.77.1 | 1.1.7.77.1 | Thiết bị đo lưu lượng của 3 bơm cấp nước | A0ETN10CF301 | F4281Z-K0330-101(02-02)
GDH.787156 | GDH.787154 | DH1.S1.5.7.77.2 | 1.1.7.77.2 | Thiết bị đo áp lực đầu thoát 3 bơm cấp nước truyền về DCS | A0ETN10CP301 | F4281Z-K0330-101(02-02)
GDH.787157 | GDH.787077 | DH1.S1.5.7.78 | 1.1.7.78 | Van tay cấp nước từ ống góp chung đầu thoát các bơm cấp nước xỉ đến các thiết bị phun | A0ETN10AA001 | F4281Z-K0330-101(02-02)
GDH.787158 | GDH.787077 | DH1.S1.5.7.79 | 1.1.7.79 | Bơm nước đọng #1 khu vực nhà xử lý nước xỉ | A0ETN10AP004 | F4281Z-K0330-101(02-02)
GDH.787159 | GDH.787077 | DH1.S1.5.7.80 | 1.1.7.80 | Van 1 chiều đầu thoát bơm nước đọng #1 | A0ETN10AA041 | F4281Z-K0330-101(02-02)
GDH.787160 | GDH.787077 | DH1.S1.5.7.81 | 1.1.7.81 | Van tay đầu thoát bơm nước đọng #1 | A0ETN10AA042 | F4281Z-K0330-101(02-02)
GDH.787161 | GDH.787077 | DH1.S1.5.7.82 | 1.1.7.82 | Bơm nước đọng #2 khu vực nhà xử lý nước xỉ | A0ETN10AP005 | F4281Z-K0330-101(02-02)
GDH.787162 | GDH.787077 | DH1.S1.5.7.83 | 1.1.7.83 | Van 1 chiều đầu thoát bơm nước đọng #2 | A0ETN10AA051 | F4281Z-K0330-101(02-02)
GDH.787163 | GDH.787077 | DH1.S1.5.7.84 | 1.1.7.84 | Van tay đầu thoát bơm nước đọng #2 | A0ETN10AA052 | F4281Z-K0330-101(02-02)
GDH.787164 | GDH.787077 | DH1.S1.5.7.85 | 1.1.7.85 | Van điện cấp nước tái sử dụng nước thải công nghiệp vào bể nước thu hồi #1 | A0ETN30AA022 | F4281Z-K0330-101(02-02)
GDH.787165 | GDH.787077 | DH1.S1.5.7.86 | 1.1.7.86 | Van điện cấp nước dịch vụ vào bể nước thu hồi #1 | A0ETN30AA021 | F4281Z-K0330-101(02-02)
GDH.787166 | GDH.787077 | DH1.S1.5.7.87 | 1.1.7.87 | Thiết bị báo mức bể nước thu hồi #1 truyền về DCS | A0ETN30CL302 | F4281Z-K0330-101(02-02)
GDH.787167 | GDH.787077 | DH1.S1.5.7.88 | 1.1.7.88 | Van điện cấp nước tái sử dụng nước thải công nghiệp vào bể nước thu hồi #2 | A0ETN40AA022 | F4281Z-K0330-101(02-02)
GDH.787168 | GDH.787077 | DH1.S1.5.7.89 | 1.1.7.89 | Van điện cấp nước dịch vụ vào bể nước thu hồi #2 | A0ETN40AA021 | F4281Z-K0330-101(02-02)
GDH.787169 | GDH.787077 | DH1.S1.5.7.90 | 1.1.7.90 | Thiết bị báo mức bể nước thu hồi #2 truyền về DCS | A0ETN40CL302 | F4281Z-K0330-101(02-02)
GDH.787170 | GDH.787077 | DH1.S1.5.7.91 | 1.1.7.91 | Van tay đường xả đáy của bể nước thu hồi #1 | A0ETN30AA020 | F4281Z-K0330-101(02-02)
GDH.787171 | GDH.787077 | DH1.S1.5.7.92 | 1.1.7.92 | Van tay đường xả đáy của bể nước thu hồi #2 | A0ETN40AA020 | F4281Z-K0330-101(02-02)
GDH.787172 | GDH.787077 | DH1.S1.5.7.93 | 1.1.7.93 | Van điện đầu hút bơm nước chèn #1 | A0ETN20AA011 | F4281Z-K0330-101(02-02)
GDH.787173 | GDH.787077 | DH1.S1.5.7.94 | 1.1.7.94 | Bơm nước chèn #1 | A0ETN20AP001 | F4281Z-K0330-101(02-02)
GDH.787174 | GDH.787077 | DH1.S1.5.7.95 | 1.1.7.95 | Van 1 chiều đầu thoát bơm nước chèn #1 | A0ETN20AA012 | F4281Z-K0330-101(02-02)
GDH.787175 | GDH.787077 | DH1.S1.5.7.96 | 1.1.7.96 | Van điện đầu thoát bơm nước chèn #1 | A0ETN20AA013 | F4281Z-K0330-101(02-02)
GDH.787176 | GDH.787077 | DH1.S1.5.7.97 | 1.1.7.97 | Van điện đầu hút bơm nước chèn #2 | A0ETN20AA021 | F4281Z-K0330-101(02-02)
GDH.787177 | GDH.787077 | DH1.S1.5.7.98 | 1.1.7.98 | Van 1 chiều đầu thoát bơm nước chèn #2 | A0ETN20AA022 | F4281Z-K0330-101(02-02)
GDH.787178 | GDH.787077 | DH1.S1.5.7.99 | 1.1.7.99 | Van điện đầu thoát bơm nước chèn #2 | A0ETN20AA023 | F4281Z-K0330-101(02-02)
GDH.787179 | GDH.787178 | DH1.S1.5.7.99.1 | 1.1.7.99.1 | Thiết bị đo áp lực đầu thoát 2 bơm nước chèn truyền về DCS | A0ETN21CP301 | F4281Z-K0330-101(02-02)
GDH.787180 | GDH.787178 | DH1.S1.5.7.99.2 | 1.1.7.99.2 | Van điện ống góp chung cùa 2 bơm nước chèn cấp cho 3 bơm cấp nước | A0ETN20AA002 | F4281Z-K0330-101(02-02)
GDH.787181 | GDH.787178 | DH1.S1.5.7.99.3 | 1.1.7.99.3 | Thiết bị báo mức bể nước chèn truyền về DCS | A0ETN20CL301 | F4281Z-K0330-101(02-02)
GDH.787182 | GDH.787077 | DH1.S1.5.7.100 | 1.1.7.100 | Cánh khuấy bồn cấp hóa chất #1 | A0ETN50AM001 | F4281Z-K0330-101(02-02)
GDH.787183 | GDH.787077 | DH1.S1.5.7.101 | 1.1.7.101 | Thiết bị báo mức bồn hóa chất #1 | A0ETN50CL301 | F4281Z-K0330-101(02-02)
GDH.787184 | GDH.787077 | DH1.S1.5.7.102 | 1.1.7.102 | Van tay đầu hút bơm cấp hóa chất #1 từ bồn cấp hóa chất #1 cấp sang bồn #2 | A0ETN50AM011 | F4281Z-K0330-101(02-02)
GDH.787185 | GDH.787077 | DH1.S1.5.7.103 | 1.1.7.103 | Bơm cấp hóa chất #1 từ bồn cấp hóa chất #1 cấp sang bồn #2 | A0ETN50AP001 | F4281Z-K0330-101(02-02)
GDH.787186 | GDH.787077 | DH1.S1.5.7.104 | 1.1.7.104 | Van 1 chiều đầu thoát bơm cấp hóa chất #1 từ bồn cấp hóa chất #1 cấp sang bồn #2 | A0ETN50AA012 | F4281Z-K0330-101(02-02)
GDH.787187 | GDH.787077 | DH1.S1.5.7.105 | 1.1.7.105 | Van tay đầu thoát bơm cấp hóa chất #1 từ bồn cấp hóa chất #1 cấp sang bồn #2 | A0ETN50AA013 | F4281Z-K0330-101(02-02)
GDH.787188 | GDH.787077 | DH1.S1.5.7.106 | 1.1.7.106 | Van tay đầu hút bơm cấp hóa chất #2 từ bồn cấp hóa chất #1 cấp sang bồn #2 | A0ETN50AM021 | F4281Z-K0330-101(02-02)
GDH.787189 | GDH.787077 | DH1.S1.5.7.107 | 1.1.7.107 | Bơm cấp hóa chất #2 từ bồn cấp hóa chất #1 cấp sang bồn #2 | A0ETN50AP021 | F4281Z-K0330-101(02-02)
GDH.787190 | GDH.787077 | DH1.S1.5.7.108 | 1.1.7.108 | Van 1 chiều đầu thoát bơm cấp hóa chất #2 từ bồn cấp hóa chất #1 cấp sang bồn #2 | A0ETN50AA022 | F4281Z-K0330-101(02-02)
GDH.787191 | GDH.787077 | DH1.S1.5.7.109 | 1.1.7.109 | Van tay đầu thoát bơm cấp hóa chất #2 từ bồn cấp hóa chất #1 cấp sang bồn #2 | A0ETN50AA023 | F4281Z-K0330-101(02-02)
GDH.787192 | GDH.787077 | DH1.S1.5.7.110 | 1.1.7.110 | Van tay cấp nước dịch vụ vào bồn hóa chất #1 | A0ETN50AA001 | F4281Z-K0330-101(02-02)
GDH.787193 | GDH.787077 | DH1.S1.5.7.111 | 1.1.7.111 | Cánh khuấy bồn cấp hóa chất #2 | A0ETN50AM002 | F4281Z-K0330-101(02-02)
GDH.787194 | GDH.787077 | DH1.S1.5.7.112 | 1.1.7.112 | Bơm nước chèn #2 | A0ETN20AP002 | F4281Z-K0330-101(02-02)
GDH.708104 | GDH.587356 | DH1.S1.6 | 1.3 | HỆ THỐNG DÙNG CHUNG (DÙNG CHUNG CHO 2 TỔ MÁY DH1) | BOP - DH1 | F4281Z
GDH.1055882 | GDH.708104 | DH1.S1.6.12 | 1.3.1 | Hệ thống làm mát mẫu S1
GDH.1068924 | GDH.1055882 | DH1.S1.6.12.3 | 1.3.1.3 | Hệ thống van
GDH.1068957 | GDH.1068924 | DH1.S1.6.12.3.1 | 1.3.1.3.1 | Các van cao áp
GDH.1068959 | GDH.1068924 | DH1.S1.6.12.3.3 | 1.3.1.3.3 | Các van điều chỉnh áp suất
GDH.1077203 | GDH.1068924 | DH1.S1.6.12.3.4 | 1.3.1.3.4 | Van nước làm mát
GDH.1071015 | GDH.1055882 | DH1.S1.6.12.4 | 1.3.1.4 | Các thiết bị kiểm nhiệt
GDH.1073086 | GDH.1055882 | DH1.S1.6.12.5 | 1.3.1.5 | Các bộ lọc
GDH.1056009 | GDH.708104 | DH1.S1.6.15 | 1.3.2 | Hệ thống lẫy mẫu hơi nước S1
GDH.1073298 | GDH.1056009 | DH1.S1.6.15.1 | 1.3.2.1 | Phòng lấy mẫu
GDH.1076264 | GDH.1073298 | DH1.S1.6.15.1.2 | 1.3.2.1.2 | Hệ thống van
GDH.1076265 | GDH.1073298 | DH1.S1.6.15.1.3 | 1.3.2.1.3 | Các bộ lọc áp suất thấp
GDH.1077109 | GDH.1073298 | DH1.S1.6.15.1.5 | 1.3.2.1.5 | Cột trao đổi cation
GDH.1077110 | GDH.1073298 | DH1.S1.6.15.1.6 | 1.3.2.1.6 | Thiết bị kiểm nhiệt
GDH.1073299 | GDH.1056009 | DH1.S1.6.15.2 | 1.3.2.2 | Khu vực Polishing
GDH.1077259 | GDH.1056009 | DH1.S1.6.15.3 | 1.3.2.3 | Khu vực nước làm mát stator máy phát
GDH.1077281 | GDH.708104 | DH1.S1.6.13 | 1.3.3 | Hệ thống làm mát mẫu S2
GDH.1077295 | GDH.1077281 | DH1.S1.6.13.3 | 1.3.3.3 | Hệ thống van
GDH.1082280 | GDH.1077295 | DH1.S1.6.13.3.1 | 1.3.3.3.1 | Các van cao áp
GDH.1082331 | GDH.1077295 | DH1.S1.6.13.3.2 | 1.3.3.3.3 | Các van trung áp
GDH.1082347 | GDH.1077295 | DH1.S1.6.13.3.3 | 1.3.3.3.4 | Các van điều chỉnh áp suất
GDH.1082356 | GDH.1077281 | DH1.S1.6.13.4 | 1.3.3.4 | Các thiết bị kiểm nhiệt
GDH.1082361 | GDH.1077281 | DH1.S1.6.13.5 | 1.3.3.5 | Các bộ lọc
GDH.1077362 | GDH.708104 | DH1.S1.6.14 | 1.3.4 | Hệ thống lẫy mẫu hơi nước S2
GDH.1082375 | GDH.1077362 | DH1.S1.6.14.1 | 1.3.4.1 | Phòng lấy mẫu
GDH.1082399 | GDH.1082375 | DH1.S1.6.14.1.2 | 1.3.4.1.2 | Hệ thống van
GDH.1082496 | GDH.1082375 | DH1.S1.6.14.1.3 | 1.3.4.1.3 | Các bộ lọc áp suất thấp
GDH.1082519 | GDH.1082375 | DH1.S1.6.14.1.5 | 1.3.4.1.5 | Cột trao đổi cation
GDH.1082525 | GDH.1082375 | DH1.S1.6.14.1.6 | 1.3.4.1.6 | Thiết bị kiểm nhiệt
GDH.1082550 | GDH.1077362 | DH1.S1.6.14.2 | 1.3.4.2 | Khu vực Polishing
GDH.1082562 | GDH.1077362 | DH1.S1.6.14.3 | 1.3.4.3 | Khu vực nước làm mát stator máy phát
GDH.787251 | GDH.708104 | DH1.S1.6.10 | 1.3.5 | Hệ thống lò hơi phụ | A0QH | F4281-MANU026-0026-J01
GDH.787252 | GDH.787251 | DH1.S1.6.10.1 | 1.3.5.1 | Hệ thống hơi - nước lò hơi phụ | Không có KKS | F4281-MANU026-0026-J01
GDH.787253 | GDH.787252 | DH1.S1.6.10.1.1 | 1.3.5.1.1 | Bồn nước cấp | A0QHG10BBA01 | F428 -MANU026-0026-J01-001
GDH.787275 | GDH.787252 | DH1.S1.6.10.1.2 | 1.3.5.1.2 | Bơm nước cấp | A0QHG10APA01 | F428 -MANU026-0026-J01-001
GDH.787296 | GDH.787252 | DH1.S1.6.10.1.3 | 1.3.5.1.3 | Bộ hâm | A0QHG10ACA01 | F428 -MANU026-0026-J01-001
GDH.787317 | GDH.787252 | DH1.S1.6.10.1.4 | 1.3.5.1.4 | Hệ thống hơi bão hòa | Không có KKS | F428 -MANU026-0026-J01-001
GDH.787400 | GDH.787252 | DH1.S1.6.10.1.5 | 1.3.5.1.5 | Hệ thống hơi quá nhiệt | Không có KKS | F428 -MANU026-0026-J01-001
GDH.787451 | GDH.787252 | DH1.S1.6.10.1.6 | 1.3.5.1.6 | Hệ thống xả hơi - nước | Không có KKS | F428 -MANU026-0026-J01-001
GDH.787458 | GDH.787251 | DH1.S1.6.10.2 | 1.3.5.2 | Hệ thống khói - gió lò hơi phụ | Không có KKS | F4281-MANU026-0026-J01
GDH.787459 | GDH.787458 | DH1.S1.6.10.2.1 | 1.3.5.2.1 | Quạt gió | A0QHH01ANA01 | F4281-MANU026-0026-J01-002
GDH.787463 | GDH.787458 | DH1.S1.6.10.2.2 | 1.3.5.2.2 | Quạt khói | A0QHH01ANA01 | F4281-MANU026-0026-J01-002
GDH.787471 | GDH.787251 | DH1.S1.6.10.3 | 1.3.5.3 | Hệ thống pha hóa chất nước cấp lò hơi phụ | Không có KKS | F4281-MANU026-0026-J01
GDH.787472 | GDH.787471 | DH1.S1.6.10.3.1 | 1.3.5.3.1 | Hệ thống pha Photphat | Không có KKS | F4281-MANU026-0026-J01-004
GDH.787499 | GDH.787471 | DH1.S1.6.10.3.2 | 1.3.5.3.2 | Hệ thống pha NH3 | Không có KKS | N/A
GDH.787526 | GDH.787251 | DH1.S1.6.10.4 | 1.3.5.4 | Hệ thống vòi đốt lò hơi phụ | Không có KKS | F4281-MANU026-0026-J01
GDH.787527 | GDH.787526 | DH1.S1.6.10.4.1 | 1.3.5.4.1 | Bồn dầu DO | 00QHH10BB001 | F4281-MANU026-0026-J01-003
GDH.787538 | GDH.787526 | DH1.S1.6.10.4.2 | 1.3.5.4.2 | Hệ thống cấp dầu HFO | Không có KKS | N/A
GDH.787545 | GDH.787526 | DH1.S1.6.10.4.3 | 1.3.5.4.3 | Hệ thống cấp dầu DO cho vòi đốt | Không có KKS | N/A
GDH.787554 | GDH.787526 | DH1.S1.6.10.4.4 | 1.3.5.4.4 | Cụm van điều chỉnh áp suất dầu | Không có KKS | F4281-MANU026-0026-J01-003
GDH.787567 | GDH.787526 | DH1.S1.6.10.4.5 | 1.3.5.4.5 | Đường ống dầu hồi | Không có KKS | F4281-MANU026-0026-J01-003
GDH.787571 | GDH.787526 | DH1.S1.6.10.4.6 | 1.3.5.4.6 | Hệ thống khí nén hóa mù dầu | Không có KKS | N/A
GDH.787581 | GDH.787526 | DH1.S1.6.10.4.7 | 1.3.5.4.7 | Hệ thống gas mồi lửa cho vòi đốt | Không có KKS | N/A
GDH.787588 | GDH.708104 | DH1.S1.6.2 | 1.3.6 | Hệ thống khí nén | A0QFA | F4281Z-K0329-101
GDH.787589 | GDH.787588 | DH1.S1.6.2.1 | 1.3.6.1 | Khí nén điều khiển và dịch vụ | A0QFA | F4281Z-K0329-101
GDH.787590 | GDH.787589 | DH1.S1.6.2.1.1 | 1.3.6.1.1 | Máy nén khí điều khiển số 1 | A0QFA11AN001 | F4281Z-K0329-101
GDH.787607 | GDH.787589 | DH1.S1.6.2.1.2 | 1.3.6.1.2 | Máy nén khí điều khiển số 2 | A0QFA12AN001 | F4281Z-K0329-101
GDH.787624 | GDH.787589 | DH1.S1.6.2.1.3 | 1.3.6.1.3 | Máy nén khí điều khiển số 3 | A0QFA13AN001 | F4281Z-K0329-101
GDH.787641 | GDH.787589 | DH1.S1.6.2.1.4 | 1.3.6.1.4 | Máy nén khí điều khiển số 4 | A0QFA14AN001 | F4281Z-K0329-101
GDH.787658 | GDH.787589 | DH1.S1.6.2.1.5 | 1.3.6.1.5 | Van tay liên thông nước mạch kín vào/ra | A0PGA10AA001 | F4281Z-K0329-101
GDH.787659 | GDH.787589 | DH1.S1.6.2.1.6 | 1.3.6.1.6 | Van tay xả đường nước vào của hệ thống mạnh kín | A0PGA10AA401 | F4281Z-K0329-101
GDH.787660 | GDH.787589 | DH1.S1.6.2.1.7 | 1.3.6.1.7 | Transmitter đo áp suất ống góp chung trước bộ sấy điều khiển | A0PGA20AA401 | F4281Z-K0329-101
GDH.787661 | GDH.787589 | DH1.S1.6.2.1.8 | 1.3.6.1.8 | SCS PT Transmitter đo áp suất ống góp chung trước bộ sấy điều khiển | A0QFA20CP301 | F4281Z-K0329-101
GDH.787662 | GDH.787589 | DH1.S1.6.2.1.9 | 1.3.6.1.9 | PI Đồng hồ đo áp suất tại chỗ ống góp chung trước bộ sấy điều khiển | A0QFA20CP101 | F4281Z-K0329-101
GDH.787663 | GDH.787589 | DH1.S1.6.2.1.10 | 1.3.6.1.10 | DAS DT Transmitter đo độ ẩm ống góp chung trước bộ sấy điều khiển | A0QFA20CD301 | F4281Z-K0329-101
GDH.787664 | GDH.787589 | DH1.S1.6.2.1.11 | 1.3.6.1.11 | DAS DT Transmitter đo độ ẩm ống góp chung sau bộ sấy điều khiển | A0QFA20CD302 | F4281Z-K0329-101
GDH.787665 | GDH.787589 | DH1.S1.6.2.1.12 | 1.3.6.1.12 | Bộ sấy hấp thụ số 1 | A0QFA31AT001 | F4281Z-K0329-101
GDH.787677 | GDH.787589 | DH1.S1.6.2.1.13 | 1.3.6.1.13 | Bộ sấy hấp thụ số 2 | A0QFA32AT001 | F4281Z-K0329-101
GDH.787689 | GDH.787589 | DH1.S1.6.2.1.14 | 1.3.6.1.14 | Bộ sấy hấp thụ số 3 | A0QFA33AT001 | F4281Z-K0329-101
GDH.787701 | GDH.787589 | DH1.S1.6.2.1.15 | 1.3.6.1.15 | SCS PT Transmitter đo áp suất ống góp chung sau bộ sấy điều khiển | A0QFA10CP301 | F4281Z-K0329-101
GDH.787702 | GDH.787589 | DH1.S1.6.2.1.16 | 1.3.6.1.16 | PI Đồng hồ đo áp suất tại chỗ ống góp chung sau bộ sấy điều khiển | A0QFA10CP101 | F4281Z-K0329-101
GDH.787703 | GDH.787589 | DH1.S1.6.2.1.17 | 1.3.6.1.17 | DAS DT Transmitter đo độ ẩm ống góp chung sau bộ sấy điều khiển | A0QFA10CD301 | F4281Z-K0329-101
GDH.787704 | GDH.787589 | DH1.S1.6.2.1.18 | 1.3.6.1.18 | Bình chứa khí nén điều khiển sau các bộ sấy hấp thụ S1 | 10QFB10BB001 | F4281Z-K0329-101
GDH.787715 | GDH.787589 | DH1.S1.6.2.1.19 | 1.3.6.1.19 | Bình chứa khí nén điều khiển sau các bộ sấy hấp thụ S2 | 20QFB10BB001 | F4281Z-K0329-101
GDH.787726 | GDH.787589 | DH1.S1.6.2.1.20 | 1.3.6.1.20 | Bình chứa khí nén dịch vụ | A0QEA20BB001 | F4281Z-K0329-101
GDH.787739 | GDH.787588 | DH1.S1.6.2.2 | 1.3.6.2 | Khí nén thu hồi tro bay | A0ETP | N/A
GDH.787740 | GDH.787739 | DH1.S1.6.2.2.1 | 1.3.6.2.1 | Máy nén khí vận chuyển tro bay A | A0ETP10AN011 | F4281Z-K0707-102
GDH.787744 | GDH.787739 | DH1.S1.6.2.2.2 | 1.3.6.2.2 | Máy nén khí vận chuyển tro bay B | A0ETP10AN021 | F4281Z-K0707-102
GDH.787748 | GDH.787739 | DH1.S1.6.2.2.3 | 1.3.6.2.3 | Máy nén khí vận chuyển tro bay C | A0ETP10AN031 | F4281Z-K0707-102
GDH.787752 | GDH.787739 | DH1.S1.6.2.2.4 | 1.3.6.2.4 | Máy nén khí vận chuyển tro bay D | A0ETP10AN041 | F4281Z-K0707-102
GDH.787756 | GDH.787739 | DH1.S1.6.2.2.5 | 1.3.6.2.5 | Máy nén khí vận chuyển tro bay E | A0ETP10AN051 | F4281Z-K0707-102
GDH.787760 | GDH.787739 | DH1.S1.6.2.2.6 | 1.3.6.2.6 | Máy nén khí vận chuyển tro bay F | A0ETP10AN061 | F4281Z-K0707-102
GDH.787764 | GDH.787739 | DH1.S1.6.2.2.7 | 1.3.6.2.7 | Máy nén khí vận chuyển tro bay I | A0ETP10AN071 | F4281Z-K0707-102
GDH.787768 | GDH.787739 | DH1.S1.6.2.2.8 | 1.3.6.2.8 | Máy nén khí vận chuyển tro bay J | A0ETP10AN081 | F4281Z-K0707-102
GDH.787772 | GDH.787739 | DH1.S1.6.2.2.9 | 1.3.6.2.9 | Máy nén khí vận chuyển tro bay G | A0ETP10AN091 | F4281Z-K0707-102
GDH.787776 | GDH.787739 | DH1.S1.6.2.2.10 | 1.3.6.2.10 | Máy nén khí vận chuyển tro bay H | A0ETP10AN101 | F4281Z-K0707-102
GDH.787780 | GDH.787739 | DH1.S1.6.2.2.11 | 1.3.6.2.11 | SCS PT Transmitter đo áp suất ống góp chung trước bình đệm thu tro | A0ETP10CP301 | F4281Z-K0707-102
GDH.787781 | GDH.787739 | DH1.S1.6.2.2.12 | 1.3.6.2.12 | SCS PT Transmitter đo áp suất ống góp chung trước bình đệm thu tro | A0ETP10CP302 | F4281Z-K0707-102
GDH.787782 | GDH.787739 | DH1.S1.6.2.2.13 | 1.3.6.2.13 | Bộ tách ẩm khí nén A | A0ETP10AT012 | F4281Z-K0707-102
GDH.787788 | GDH.787739 | DH1.S1.6.2.2.14 | 1.3.6.2.14 | Bộ tách ẩm khí nén B | A0ETP10AT022 | F4281Z-K0707-102
GDH.787794 | GDH.787739 | DH1.S1.6.2.2.15 | 1.3.6.2.15 | Bộ tách ẩm khí nén C | A0ETP10AT032 | F4281Z-K0707-102
GDH.787800 | GDH.787739 | DH1.S1.6.2.2.16 | 1.3.6.2.16 | Bộ tách ẩm khí nén D | A0ETP10AT042 | F4281Z-K0707-102
GDH.787806 | GDH.787739 | DH1.S1.6.2.2.17 | 1.3.6.2.17 | Bộ tách ẩm khí nén E | A0ETP10AT052 | F4281Z-K0707-102
GDH.787812 | GDH.787739 | DH1.S1.6.2.2.18 | 1.3.6.2.18 | Bộ tách ẩm khí nén F | A0ETP10AT062 | F4281Z-K0707-102
GDH.787818 | GDH.787739 | DH1.S1.6.2.2.19 | 1.3.6.2.19 | Bộ tách ẩm khí nén I | A0ETP10AT072 | F4281Z-K0707-102
GDH.787824 | GDH.787739 | DH1.S1.6.2.2.20 | 1.3.6.2.20 | Bộ tách ẩm khí nén J | A0ETP10AT082 | F4281Z-K0707-102
GDH.787830 | GDH.787739 | DH1.S1.6.2.2.21 | 1.3.6.2.21 | Bộ tách ẩm khí nén G | A0ETP10AT092 | F4281Z-K0707-102
GDH.787836 | GDH.787739 | DH1.S1.6.2.2.22 | 1.3.6.2.22 | Bộ tách ẩm khí nén H | A0ETP10AT102 | F4281Z-K0707-102
GDH.787842 | GDH.787739 | DH1.S1.6.2.2.23 | 1.3.6.2.23 | Palăng | A0ETP00AE001 | F4281Z-K0707-102
GDH.787843 | GDH.787739 | DH1.S1.6.2.2.24 | 1.3.6.2.24 | DAS PT Transmitter đo áp suất ống góp chung | A0ETP10CP303 | F4281Z-K0707-102
GDH.787844 | GDH.787739 | DH1.S1.6.2.2.25 | 1.3.6.2.25 | DAS DT Transmitter đo độ ẩm | A0ETP10CD301 | F4281Z-K0707-102
GDH.787845 | GDH.787739 | DH1.S1.6.2.2.26 | 1.3.6.2.26 | Bình đệm khí nén thu tro | A0ETP00BB005 | F4281Z-K0707-102
GDH.787854 | GDH.787739 | DH1.S1.6.2.2.27 | 1.3.6.2.27 | Bình chứa khí nén thu tro 1A | A0ETP00BB001 | F4281Z-K0707-102
GDH.787864 | GDH.787739 | DH1.S1.6.2.2.28 | 1.3.6.2.28 | Bình chứa khí nén thu tro 1B | A0ETP00BB002 | F4281Z-K0707-102
GDH.787874 | GDH.787739 | DH1.S1.6.2.2.29 | 1.3.6.2.29 | Bình chứa khí nén thu tro 2A | A0ETP00BB003 | F4281Z-K0707-102
GDH.787884 | GDH.787739 | DH1.S1.6.2.2.30 | 1.3.6.2.30 | Bình chứa khí nén thu tro 2B | A0ETP00BB004 | F4281Z-K0707-102
GDH.787894 | GDH.708104 | DH1.S1.6.3 | 1.3.7 | Hệ thống điều chế Hydro | A0QJH | F4281S - H0601 - 102
GDH.787895 | GDH.787894 | DH1.S1.6.3.1 | 1.3.7.1 | Hệ thống điện phân #1 | Không có KKS | N/A
GDH.787896 | GDH.787895 | DH1.S1.6.3.1.1 | 1.3.7.1.1 | Thiết bị điện phân hệ thống #1 | A0QJH10BR001 | F4281Z-K0710-101
GDH.787897 | GDH.787895 | DH1.S1.6.3.1.2 | 1.3.7.1.2 | Van xả của thiết bị điện phân hệ thống #1 | A0QJH10AA065 | F4281Z-K0710-101
GDH.787898 | GDH.787895 | DH1.S1.6.3.1.3 | 1.3.7.1.3 | Thiết bị đo nhiệt độ nhánh oxy thoát ra từ thiết bị điện phân hệ thống #1 | A0QJH10CT302 | F4281Z-K0710-101
GDH.787899 | GDH.787895 | DH1.S1.6.3.1.4 | 1.3.7.1.4 | Thiết bị đo nhiệt độ nhánh hydro thoát ra từ thiết bị điện phân hệ thống #1 | A0QJH10CT303 | F4281Z-K0710-101
GDH.787900 | GDH.787895 | DH1.S1.6.3.1.5 | 1.3.7.1.5 | Van tay đường nước đến thiết bị điện phân hệ thống #1 | A0QJH10AA039 | F4281Z-K0710-101
GDH.787901 | GDH.787895 | DH1.S1.6.3.1.6 | 1.3.7.1.6 | Van tay đường nước và kiềm đến thiết bị điện phân hệ thống #1 | A0QJH10AA036 | F4281Z-K0710-101
GDH.787902 | GDH.787894 | DH1.S1.6.3.2 | 1.3.7.2 | Hệ thống điện phân #2 | Không có KKS | F4281Z-K0710-101
GDH.787903 | GDH.787902 | DH1.S1.6.3.2.1 | 1.3.7.2.1 | Thiết bị điện phân hệ thống #2 | A0QJH20BR001 | F4281Z-K0710-101
GDH.787904 | GDH.787902 | DH1.S1.6.3.2.2 | 1.3.7.2.2 | Thiết bị đo nhiệt độ nhánh hydro thoát ra từ thiết bị điện phân hệ thống #2 | A0QJH20CT303 | F4281Z-K0710-101
GDH.787905 | GDH.787902 | DH1.S1.6.3.2.3 | 1.3.7.2.3 | Van tay đường nước đến thiết bị điện phân hệ thống #2 | A0QJH20AA039 | F4281Z-K0710-101
GDH.787906 | GDH.787902 | DH1.S1.6.3.2.4 | 1.3.7.2.4 | Van tay đường nước và kiềm đến thiết bị điện phân hệ thống #2 | A0QJH20AA036 | F4281Z-K0710-101
GDH.787907 | GDH.787894 | DH1.S1.6.3.3 | 1.3.7.3 | Hệ thống cấp kiềm cho bộ điện phân #1 | Không có KKS | N/A
GDH.787908 | GDH.787907 | DH1.S1.6.3.3.1 | 1.3.7.3.1 | Bồn chứa KOH hệ thống #1 | A0QJH15BB002 | F4281Z-K0710-101
GDH.787909 | GDH.787907 | DH1.S1.6.3.3.2 | 1.3.7.3.2 | Van tay cấp nước demin vào Bồn chứa kiềm hệ thống #1 | A0QJH15AA001 | F4281Z-K0710-101
GDH.787910 | GDH.787907 | DH1.S1.6.3.3.3 | 1.3.7.3.3 | Thiết bị đo mức bồn chứa kiềm hệ thống #1 | A0QJH15CL301 | F4281Z-K0710-101
GDH.787911 | GDH.787907 | DH1.S1.6.3.3.4 | 1.3.7.3.4 | Van tay xả đáy của bồn chứa kiềm hệ thống #1 | A0QJH15AA401 | F4281Z-K0710-101
GDH.787912 | GDH.787907 | DH1.S1.6.3.3.5 | 1.3.7.3.5 | Van tay cấp kiềm từ bồn chứa kiềm hệ thống #1 đến bơm cấp nước + kiềm | A0QJH15AA003 | F4281Z-K0710-101
GDH.787913 | GDH.787907 | DH1.S1.6.3.3.6 | 1.3.7.3.6 | Van tay cấp kiềm từ bồn chứa kiềm hệ thống #1 đến thiết bị điện phân hệ thống #1 | A0QJH15AA004 | F4281Z-K0710-101
GDH.787914 | GDH.787907 | DH1.S1.6.3.3.7 | 1.3.7.3.7 | Van tay đường kiềm hồi về bồn chứa kiềm hệ thống #1 | A0QJH15AA005 | F4281Z-K0710-101
GDH.787915 | GDH.787907 | DH1.S1.6.3.3.8 | 1.3.7.3.8 | Bơm KOH #1 cấp nước + kiềm đến thiết bị điện phân hệ thống #1 | A0QJH15AP001 | F4281Z-K0710-101
GDH.787916 | GDH.787907 | DH1.S1.6.3.3.9 | 1.3.7.3.9 | Van 1 chiều sau bơm cấp nước + kiềm đến thiết bị điện phân hệ thống #1 | A0QJH10AA022 | F4281Z-K0710-101
GDH.787917 | GDH.787907 | DH1.S1.6.3.3.10 | 1.3.7.3.10 | Van đầu thoát của bơm cấp nước + kiềm đến thiết bị điện phân hệ thống #1 | A0QJH10AA021 | F4281Z-K0710-101
GDH.787918 | GDH.787907 | DH1.S1.6.3.3.11 | 1.3.7.3.11 | Thiết bị lọc KOH hệ thống #1 | A0QJH10AT003 | F4281Z-K0710-101
GDH.787919 | GDH.787907 | DH1.S1.6.3.3.12 | 1.3.7.3.12 | Bơm tuần hoàn KOH hệ thống #1 | A0QJH10AP001 | F4281Z-K0710-101
GDH.787920 | GDH.787907 | DH1.S1.6.3.3.13 | 1.3.7.3.13 | Van tay cấp KOH đến thiết bị điện phân hệ thống #1 | A0QJH10AA038 | F4281Z-K0710-101
GDH.787921 | GDH.787907 | DH1.S1.6.3.3.14 | 1.3.7.3.14 | Van tay đường KOH sau bộ lọc KOH hệ thống #1 hồi về Bồn chứa KOH hệ thống #1 | A0QJH10AA037 | F4281Z-K0710-101
GDH.787922 | GDH.787907 | DH1.S1.6.3.3.15 | 1.3.7.3.15 | Van tay đầu hút của bơm tuần hoàn KOH hệ thống #1 | A0QJH10AA031 | F4281Z-K0710-101
GDH.787923 | GDH.787907 | DH1.S1.6.3.3.16 | 1.3.7.3.16 | Van tay đầu vào của thiết bị lọc KOH hệ thống #1 | A0QJH10AA032 | F4281Z-K0710-101
GDH.787924 | GDH.787907 | DH1.S1.6.3.3.17 | 1.3.7.3.17 | Van tay bypass qua thiết bị lọc KOH hệ thống #1 | A0QJH10AA033 | F4281Z-K0710-101
GDH.787925 | GDH.787907 | DH1.S1.6.3.3.18 | 1.3.7.3.18 | Van tay xả khí của thiết bị lọc KOH hệ thống #1 | A0QJH10AA034 | F4281Z-K0710-101
GDH.787926 | GDH.787907 | DH1.S1.6.3.3.19 | 1.3.7.3.19 | Van tay đầu ra của thiết bị lọc KOH hệ thống #1 | A0QJH10AA035 | F4281Z-K0710-101
GDH.787927 | GDH.787907 | DH1.S1.6.3.3.20 | 1.3.7.3.20 | Van tay xả đáy của thiết bị lọc KOH hệ thống #1 | A0QJH10AA407 | F4281Z-K0710-101
GDH.787928 | GDH.787907 | DH1.S1.6.3.3.21 | 1.3.7.3.21 | Thiết bị đo nhiệt độ KOH sau bộ lọc KOH hệ thống #1 | A0QJH10CT301 | F4281Z-K0710-101
GDH.787929 | GDH.787907 | DH1.S1.6.3.3.22 | 1.3.7.3.22 | Thiết bị đo áp lực KOH sau bộ lọc KOH hệ thống #1 | A0QJH10CF301 | F4281Z-K0710-101
GDH.787930 | GDH.787894 | DH1.S1.6.3.4 | 1.3.7.4 | Hệ thống cấp nước #1 | Không có KKS | F4281Z-K0710-101
GDH.787931 | GDH.787930 | DH1.S1.6.3.4.1 | 1.3.7.4.1 | Bình nước hệ thống #1 | A0QJH15BB001 | F4281Z-K0710-101
GDH.787932 | GDH.787930 | DH1.S1.6.3.4.2 | 1.3.7.4.2 | Thiết bị đo mức bồn chứa nước hệ thống #1 | A0QJH15CL302 | F4281Z-K0710-101
GDH.787933 | GDH.787930 | DH1.S1.6.3.4.3 | 1.3.7.4.3 | Van tay cấp nước từ bồn chứa nước hệ thống #1 đến bơm cấp nước + kiềm | A0QJH15AA010 | F4281Z-K0710-101
GDH.787934 | GDH.787930 | DH1.S1.6.3.4.4 | 1.3.7.4.4 | Van tay cấp nước từ bồn chứa nước hệ thống #1 đến thiết bị điện phân hệ thống #1 | A0QJH15AA009 | F4281Z-K0710-101
GDH.787935 | GDH.787930 | DH1.S1.6.3.4.5 | 1.3.7.4.5 | Van tay đường nước hồi về bồn chứa nước hệ thống #1 | A0QJH15AA008 | F4281Z-K0710-101
GDH.787936 | GDH.787930 | DH1.S1.6.3.4.6 | 1.3.7.4.6 | Van tay xả đáy của bồn chứa nước hệ thống #1 | A0QJH15AA402 | F4281Z-K0710-101
GDH.787937 | GDH.787930 | DH1.S1.6.3.4.7 | 1.3.7.4.7 | Van tay cấp nước Demin vào bồn chứa nước hệ thống #1 | A0QJH15AA007 | F4281Z-K0710-101
GDH.787938 | GDH.787930 | DH1.S1.6.3.4.8 | 1.3.7.4.8 | Van điện cấp nước Demin vào bồn chứa nước hệ thống #1 | A0QJH15AA006 | F4281Z-K0710-101
GDH.787939 | GDH.787894 | DH1.S1.6.3.5 | 1.3.7.5 | Hệ thống khí oxy #1 | Không có KKS | F4281Z-K0710-101
GDH.787940 | GDH.787939 | DH1.S1.6.3.5.1 | 1.3.7.5.1 | Thiết bị đo mức tại chổ bộ tách khí oxy hệ thống #1 | A0QJH10CL501 | F4281Z-K0710-101
GDH.787941 | GDH.787939 | DH1.S1.6.3.5.2 | 1.3.7.5.2 | Thiết bị đo mức nhánh oxy hệ thống #1 | A0QJH10CL301 | F4281Z-K0710-101
GDH.787942 | GDH.787939 | DH1.S1.6.3.5.3 | 1.3.7.5.3 | Thiết bị đo áp suất nhánh oxy hệ thống #1 | A0QJH10CL301 | F4281Z-K0710-101
GDH.787943 | GDH.787939 | DH1.S1.6.3.5.4 | 1.3.7.5.4 | Bộ làm mát khí oxy hệ thống #1 | A0QJH10AC002 | F4281Z-K0710-101
GDH.787944 | GDH.787939 | DH1.S1.6.3.5.5 | 1.3.7.5.5 | Bộ hút ẩm khí oxy hệ thống #1 | A0QJH10BB002 | F4281Z-K0710-101
GDH.787945 | GDH.787939 | DH1.S1.6.3.5.6 | 1.3.7.5.6 | Van điện sau bộ hút ẩm oxy hệ thống #1 | A0QJH10AA003 | F4281Z-K0710-101
GDH.787946 | GDH.787939 | DH1.S1.6.3.5.7 | 1.3.7.5.7 | Bộ xả oxy hệ thống #1 | A0QJH10BB004 | F4281Z-K0710-101
GDH.787947 | GDH.787939 | DH1.S1.6.3.5.8 | 1.3.7.5.8 | Van điện sau bộ xả oxy hệ thống #1 | A0QJH10AA004 | F4281Z-K0710-101
GDH.787948 | GDH.787939 | DH1.S1.6.3.5.9 | 1.3.7.5.9 | Thiết bị đo nhiệt độ nhánh oxy hệ thống #1 | A0QJH10CT501 | F4281Z-K0710-101
GDH.787949 | GDH.787939 | DH1.S1.6.3.5.10 | 1.3.7.5.10 | Thiết bị đo áp lực tại chổ của bộ xả khí oxy hệ thống #1 | A0QJH10CP501 | F4281Z-K0710-101
GDH.787950 | GDH.787939 | DH1.S1.6.3.5.11 | 1.3.7.5.11 | Thiết bị đo áp lực DCS khí oxy hệ thống #1 | A0QJH10CP401 | F4281Z-K0710-101
GDH.787951 | GDH.787939 | DH1.S1.6.3.5.12 | 1.3.7.5.12 | Van tay trước đồng hồ đo áp lực khí oxy hệ thống #1 | A0QJH10AA701 | F4281Z-K0710-101
GDH.787952 | GDH.787939 | DH1.S1.6.3.5.13 | 1.3.7.5.13 | Van điện sau điểm đo áp lực khí oxy hệ thống #1 | A0QJH10AA001 | F4281Z-K0710-101
GDH.787953 | GDH.787939 | DH1.S1.6.3.5.14 | 1.3.7.5.14 | Thiết bị đo nồng độ khí Oxy hệ thống #1 | A0QJH10CQ301 | F4281Z-K0710-101
GDH.787954 | GDH.787939 | DH1.S1.6.3.5.15 | 1.3.7.5.15 | Van tay trước thiết bị đo nồng độ khí oxy hệ thống #1 | A0QJH10AA702 | F4281Z-K0710-101
GDH.787955 | GDH.787939 | DH1.S1.6.3.5.16 | 1.3.7.5.16 | Van điện sau điểm đo nồng độ khí hydro hệ thống #1 | A0QJH10AA101 | F4281Z-K0710-101
GDH.787956 | GDH.787939 | DH1.S1.6.3.5.17 | 1.3.7.5.17 | Van tay bypass xả khí oxy hệ thống #1 | A0QJH10AA002 | F4281Z-K0710-101
GDH.787957 | GDH.787894 | DH1.S1.6.3.6 | 1.3.7.6 | Hệ thống khí hydro #1 | Không có KKS | F4281Z-K0710-101
GDH.787958 | GDH.787957 | DH1.S1.6.3.6.1 | 1.3.7.6.1 | Thiết bị đo mức tại chổ bộ tách khí hydro hệ thống #1 | A0QJH10CL502 | F4281Z-K0710-101
GDH.787959 | GDH.787957 | DH1.S1.6.3.6.2 | 1.3.7.6.2 | Thiết bị đo mức nhánh hydro hệ thống #1 | A0QJH10CL302 | F4281Z-K0710-101
GDH.787960 | GDH.787957 | DH1.S1.6.3.6.3 | 1.3.7.6.3 | Bộ làm mát khí hydro hệ thống #1 | A0QJH20AC001 | F4281Z-K0710-101
GDH.787961 | GDH.787957 | DH1.S1.6.3.6.4 | 1.3.7.6.4 | Bộ hút ẩm khí hydro hệ thống #1 | A0QJH10BB001 | F4281Z-K0710-101
GDH.787962 | GDH.787957 | DH1.S1.6.3.6.5 | 1.3.7.6.5 | Van điện xả bộ hút ẩm hydro hệ thống #1 | A0QJH10AA013 | F4281Z-K0710-101
GDH.787963 | GDH.787957 | DH1.S1.6.3.6.6 | 1.3.7.6.6 | Thiết bị đo nhiệt độ nhánh hydro hệ thống #1 | A0QJH10CT502 | F4281Z-K0710-101
GDH.787964 | GDH.787957 | DH1.S1.6.3.6.7 | 1.3.7.6.7 | Van điện sau bộ hút ẩm hydro hệ thống #1 | A0QJH10AA011 | F4281Z-K0710-101
GDH.787965 | GDH.787957 | DH1.S1.6.3.6.8 | 1.3.7.6.8 | Thiết bị đo nồng độ khí O2 hệ thống #1 | A0QJH10CQ302 | F4281Z-K0710-101
GDH.787966 | GDH.787957 | DH1.S1.6.3.6.9 | 1.3.7.6.9 | Van tay đầu vào thiết bị đo nồng độ khí O2 hệ thống #1 | A0QJH10AA712 | F4281Z-K0710-101
GDH.787967 | GDH.787957 | DH1.S1.6.3.6.10 | 1.3.7.6.10 | Van điện trước đồng hồ đo áp lực khí hydro hệ thống #1 | A0QJH10AA102 | F4281Z-K0710-101
GDH.787968 | GDH.787957 | DH1.S1.6.3.6.11 | 1.3.7.6.11 | Van tay bypass trước đồng hồ đo áp lực khí hydro hệ thống #1 | A0QJH10AA012 | F4281Z-K0710-101
GDH.787969 | GDH.787957 | DH1.S1.6.3.6.12 | 1.3.7.6.12 | Thiết bị đo áp lực bộ sản suất hydro hệ thống #1 | A0QJH10CQ402 | F4281Z-K0710-101
GDH.787970 | GDH.787957 | DH1.S1.6.3.6.13 | 1.3.7.6.13 | Thiết bị đo áp lực tại chổ của bộ sx hydro hệ thống #1 | A0QJH10CQ502 | F4281Z-K0710-101
GDH.787971 | GDH.787957 | DH1.S1.6.3.6.14 | 1.3.7.6.14 | Van ba ngã sau đồng hồ đo áp lực khí hydro hệ thống #1 | A0QJH10AA015 | F4281Z-K0710-101
GDH.787972 | GDH.787957 | DH1.S1.6.3.6.15 | 1.3.7.6.15 | Van một chiều sau van ba ngã đến bộ sấy khí hydro hệ thống #1 | A0QJH10AA041 | F4281Z-K0710-101
GDH.787973 | GDH.787957 | DH1.S1.6.3.6.16 | 1.3.7.6.16 | Van tay sau một chiều đến bộ sấy khí hydro hệ thống #1 | A0QJH10AA042 | F4281Z-K0710-101
GDH.787974 | GDH.787957 | DH1.S1.6.3.6.17 | 1.3.7.6.17 | Van tay xả khí nito hệ thống #1 | A0QJH10AA025 | F4281Z-K0710-101
GDH.787975 | GDH.787957 | DH1.S1.6.3.6.18 | 1.3.7.6.18 | Bộ sấy khí hydro A của hệ thống hệ thống #1 | A0QJH10AT013 | F4281Z-K0710-101
GDH.787976 | GDH.787957 | DH1.S1.6.3.6.19 | 1.3.7.6.19 | Bộ sấy khí hydro B của hệ thống hệ thống #1 | A0QJH10AT014 | F4281Z-K0710-101
GDH.787977 | GDH.787957 | DH1.S1.6.3.6.20 | 1.3.7.6.20 | Quạt sấy khí hydro A của hệ thống hệ thống #1 | A0QJH10AN001 | F4281Z-K0710-101
GDH.787978 | GDH.787957 | DH1.S1.6.3.6.21 | 1.3.7.6.21 | Quạt sấy khí hydro B của hệ thống hệ thống #1 | A0QJH10AN002 | F4281Z-K0710-101
GDH.787979 | GDH.787957 | DH1.S1.6.3.6.22 | 1.3.7.6.22 | Thiết bị đo nhiệt độ phía dưới bộ sấy khí hydro A của hệ thống hệ thống #1 | A0QJH10CT304 | F4281Z-K0710-101
GDH.787980 | GDH.787957 | DH1.S1.6.3.6.23 | 1.3.7.6.23 | Thiết bị đo nhiệt độ phía trên bộ sấy khí hydro A của hệ thống hệ thống #1 | A0QJH10CT305 | F4281Z-K0710-101
GDH.787981 | GDH.787957 | DH1.S1.6.3.6.24 | 1.3.7.6.24 | Thiết bị đo nhiệt độ thiết bị gia nhiệt cho bộ sấy khí hydro A của hệ thống hệ thống #1 | A0QJH10CT306 | F4281Z-K0710-101
GDH.787982 | GDH.787957 | DH1.S1.6.3.6.25 | 1.3.7.6.25 | Thiết bị đo nhiệt độ phía dưới bộ sấy khí hydro B của hệ thống hệ thống #1 | A0QJH10CT307 | F4281Z-K0710-101
GDH.787983 | GDH.787957 | DH1.S1.6.3.6.26 | 1.3.7.6.26 | Thiết bị đo nhiệt độ phía trên bộ sấy khí hydro B của hệ thống hệ thống #1 | A0QJH10CT308 | F4281Z-K0710-101
GDH.787984 | GDH.787957 | DH1.S1.6.3.6.27 | 1.3.7.6.27 | Thiết bị đo nhiệt độ thiết bị gia nhiệt cho bộ sấy khí hydro B của hệ thống hệ thống #1 | A0QJH10CT309 | F4281Z-K0710-101
GDH.787985 | GDH.787957 | DH1.S1.6.3.6.28 | 1.3.7.6.28 | Van tay nước vào thiết bị làm mát khí Hydro A của hệ thống hệ thống #1 | A0QJH10AA052 | F4281Z-K0710-101
GDH.787986 | GDH.787957 | DH1.S1.6.3.6.29 | 1.3.7.6.29 | Van điện nước ra thiết bị làm mát khí Hydro A của hệ thống hệ thống #1 | A0QJH10AA062 | F4281Z-K0710-101
GDH.787987 | GDH.787957 | DH1.S1.6.3.6.30 | 1.3.7.6.30 | Van điện nước ra thiết bị làm mát khí Hydro B của hệ thống hệ thống #1 | A0QJH10AA064 | F4281Z-K0710-101
GDH.787988 | GDH.787957 | DH1.S1.6.3.6.31 | 1.3.7.6.31 | Vay tay nước đến bồn xả nước làm mát hệ thống #1 | A0QJH10AA061 | F4281Z-K0710-101
GDH.787989 | GDH.787957 | DH1.S1.6.3.6.32 | 1.3.7.6.32 | Van điện xả nước từ bồn xả nước làm mát đến Water Block hệ thống #1 | A0QJH10AA063 | F4281Z-K0710-101
GDH.787990 | GDH.787957 | DH1.S1.6.3.6.33 | 1.3.7.6.33 | Van nước vào Water Block hệ thống #1 | A0QJH13AA001 | F4281Z-K0710-101
GDH.787991 | GDH.787957 | DH1.S1.6.3.6.34 | 1.3.7.6.34 | Water Block hệ thống #1 | A0QJH13BB001 | F4281Z-K0710-101
GDH.787992 | GDH.787957 | DH1.S1.6.3.6.35 | 1.3.7.6.35 | Flame Arrester của bộ Water Block hệ thống #1 | A0QJH12AB002 | F4281Z-K0710-101
GDH.787993 | GDH.787957 | DH1.S1.6.3.6.36 | 1.3.7.6.36 | Van 3 ngã khí hydro vào bộ sấy hệ thống #1 | A0QJH10AA043 | F4281Z-K0710-101
GDH.787994 | GDH.787957 | DH1.S1.6.3.6.37 | 1.3.7.6.37 | Van 4 ngã khí hydro vào bộ sấy hệ thống #1 | A0QJH10AA044 | F4281Z-K0710-101
GDH.787995 | GDH.787957 | DH1.S1.6.3.6.38 | 1.3.7.6.38 | Bộ lọc khí hydro hệ thống #1 | A0QJH10AT004 | F4281Z-K0710-101
GDH.787996 | GDH.787957 | DH1.S1.6.3.6.39 | 1.3.7.6.39 | Van tay đầu vào thiết bị đo áp lực khí hydro hệ thống #1 | A0QJH10AT72 | F4281Z-K0710-101
GDH.787997 | GDH.787957 | DH1.S1.6.3.6.40 | 1.3.7.6.40 | Thiết bị đo áp lực hydro tại bộ sấy DCS hệ thống #1 | A0QJH10CP302 | F4281Z-K0710-101
GDH.787998 | GDH.787957 | DH1.S1.6.3.6.41 | 1.3.7.6.41 | Van tay đầu vào thiết bị đo hàm lượng nước, oxy trong khí hydro hệ thống #1 | A0QJH10AT722 | F4281Z-K0710-101
GDH.787999 | GDH.787957 | DH1.S1.6.3.6.42 | 1.3.7.6.42 | Thiết bị đo hàm lượng nước trong khí hydro hệ thống #1 | A0QJH10CQ303 | F4281Z-K0710-101
GDH.788000 | GDH.787957 | DH1.S1.6.3.6.43 | 1.3.7.6.43 | Thiết bị đo hàm lượng khí O2 trong khí hydro | A0QJH10CQ304 | F4281Z-K0710-101
GDH.788001 | GDH.787957 | DH1.S1.6.3.6.44 | 1.3.7.6.44 | Van tay đường khí hydro đến máy phát và bồn chứa khí hydro | A0QJH10AA045 | F4281Z-K0710-101
GDH.788002 | GDH.787957 | DH1.S1.6.3.6.45 | 1.3.7.6.45 | Van điện đường khí hydro đến máy phát và bồn chứa khí hydro | A0QJH10AA104 | F4281Z-K0710-101
GDH.788003 | GDH.787957 | DH1.S1.6.3.6.46 | 1.3.7.6.46 | Van tay bypass đường khí hydro đến máy phát và bồn chứa khí hydro | A0QJH10AA046 | F4281Z-K0710-101
GDH.788004 | GDH.787957 | DH1.S1.6.3.6.47 | 1.3.7.6.47 | Van ba ngã đường khí hydro đến máy phát và bồn chứa khí hydro | A0QJH10AA047 | F4281Z-K0710-101
GDH.788005 | GDH.787957 | DH1.S1.6.3.6.48 | 1.3.7.6.48 | Van một chiều sau van ba ngã đường khí hydro đến máy phát và bồn chứa khí hydro | A0QJH10AA048 | F4281Z-K0710-101
GDH.788006 | GDH.787957 | DH1.S1.6.3.6.49 | 1.3.7.6.49 | Flame Arrester của đường khí hydro đến máy phát và bồn chứa khí hydro | A0QJH12AB001 | F4281Z-K0710-101
GDH.788007 | GDH.787957 | DH1.S1.6.3.6.50 | 1.3.7.6.50 | Van tay nạp khí hydro vào máy phát và bồn chứa khí hydro từ hệ thống #1 | A0QJH11AA002 | F4281Z-K0710-101
GDH.788008 | GDH.787894 | DH1.S1.6.3.7 | 1.3.7.7 | Hệ thống cấp kiềm cho bộ điện phân #2 | Không có KKS | F4281Z-K0710-101
GDH.788009 | GDH.788008 | DH1.S1.6.3.7.1 | 1.3.7.7.1 | Bồn chứa KOH hệ thống #2 | A0QJH25BB002 | F4281Z-K0710-101
GDH.788010 | GDH.788008 | DH1.S1.6.3.7.2 | 1.3.7.7.2 | Van tay cấp nước demin vào Bồn chứa kiềm hệ thống #2 | A0QJH25AA001 | F4281Z-K0710-101
GDH.788011 | GDH.788008 | DH1.S1.6.3.7.3 | 1.3.7.7.3 | Thiết bị đo mức bồn chứa kiềm hệ thống #2 | A0QJH25CL301 | F4281Z-K0710-101
GDH.788012 | GDH.788008 | DH1.S1.6.3.7.4 | 1.3.7.7.4 | Van tay xả đáy của bồn chứa kiềm hệ thống #2 | A0QJH25AA401 | F4281Z-K0710-101
GDH.788013 | GDH.788008 | DH1.S1.6.3.7.5 | 1.3.7.7.5 | Van tay cấp kiềm từ bồn chứa kiềm hệ thống #2 đến bơm cấp nước + kiềm | A0QJH25AA003 | F4281Z-K0710-101
GDH.788014 | GDH.788008 | DH1.S1.6.3.7.6 | 1.3.7.7.6 | Van tay cấp kiềm từ bồn chứa kiềm hệ thống #2 đến thiết bị điện phân hệ thống #2 | A0QJH25AA004 | F4281Z-K0710-101
GDH.788015 | GDH.788008 | DH1.S1.6.3.7.7 | 1.3.7.7.7 | Van tay đường kiềm hồi về bồn chứa kiềm hệ thống #2 | A0QJH25AA005 | F4281Z-K0710-101
GDH.788016 | GDH.788008 | DH1.S1.6.3.7.8 | 1.3.7.7.8 | Bơm KOH #2 của thiết bị điện phân hệ thống #2 | A0QJH25AP001 | F4281Z-K0710-101
GDH.788017 | GDH.788008 | DH1.S1.6.3.7.9 | 1.3.7.7.9 | Van 1 chiều sau bơm cấp nước + kiềm đến thiết bị điện phân hệ thống #2 | A0QJH20AA022 | F4281Z-K0710-101
GDH.788018 | GDH.788008 | DH1.S1.6.3.7.10 | 1.3.7.7.10 | Van đầu thoát của bơm cấp nước + kiềm đến thiết bị điện phân hệ thống #2 | A0QJH20AA021 | F4281Z-K0710-101
GDH.788019 | GDH.788008 | DH1.S1.6.3.7.11 | 1.3.7.7.11 | Thiết bị lọc KOH hệ thống #2 | A0QJH20AT003 | F4281Z-K0710-101
GDH.788020 | GDH.788008 | DH1.S1.6.3.7.12 | 1.3.7.7.12 | Bơm tuần hoàn KOH hệ thống #2 | A0QJH20AP001 | F4281Z-K0710-101
GDH.788021 | GDH.788008 | DH1.S1.6.3.7.13 | 1.3.7.7.13 | Van tay cấp KOH đến thiết bị điện phân hệ thống #2 | A0QJH20AA038 | F4281Z-K0710-101
GDH.788022 | GDH.788008 | DH1.S1.6.3.7.14 | 1.3.7.7.14 | Van tay đường KOH sau bộ lọc KOH hệ thống #2 hồi về Bồn chứa KOH hệ thống #2 | A0QJH20AA037 | F4281Z-K0710-101
GDH.788023 | GDH.788008 | DH1.S1.6.3.7.15 | 1.3.7.7.15 | Van tay đầu hút của bơm tuần hoàn KOH hệ thống #2 | A0QJH20AA031 | F4281Z-K0710-101
GDH.788024 | GDH.788008 | DH1.S1.6.3.7.16 | 1.3.7.7.16 | Van tay đầu vào của thiết bị lọc KOH hệ thống #2 | A0QJH20AA032 | F4281Z-K0710-101
GDH.788025 | GDH.788008 | DH1.S1.6.3.7.17 | 1.3.7.7.17 | Van tay bypass qua thiết bị lọc KOH hệ thống #2 | A0QJH20AA033 | F4281Z-K0710-101
GDH.788026 | GDH.788008 | DH1.S1.6.3.7.18 | 1.3.7.7.18 | Van tay xả khí của thiết bị lọc KOH hệ thống #2 | A0QJH20AA034 | F4281Z-K0710-101
GDH.788027 | GDH.788008 | DH1.S1.6.3.7.19 | 1.3.7.7.19 | Van tay đầu ra của thiết bị lọc KOH hệ thống #2 | A0QJH20AA035 | F4281Z-K0710-101
GDH.788028 | GDH.788008 | DH1.S1.6.3.7.20 | 1.3.7.7.20 | Van tay xả đáy của thiết bị lọc KOH hệ thống #2 | A0QJH20AA407 | F4281Z-K0710-101
GDH.788029 | GDH.788008 | DH1.S1.6.3.7.21 | 1.3.7.7.21 | Thiết bị đo áp lực KOH sau bộ lọc KOH hệ thống #2 | A0QJH20CF301 | F4281Z-K0710-101
GDH.788030 | GDH.787894 | DH1.S1.6.3.8 | 1.3.7.8 | Hệ thống cấp nước #2 | Không có KKS | F4281Z-K0710-101
GDH.788031 | GDH.788030 | DH1.S1.6.3.8.1 | 1.3.7.8.1 | Bế nước bổ sung hệ thống #2 | A0QJH25BB001 | F4281Z-K0710-101
GDH.788032 | GDH.788030 | DH1.S1.6.3.8.2 | 1.3.7.8.2 | Thiết bị đo mức bồn chứa nước hệ thống #2 | A0QJH25CL302 | F4281Z-K0710-101
GDH.788033 | GDH.788030 | DH1.S1.6.3.8.3 | 1.3.7.8.3 | Van tay cấp nước từ bồn chứa nước hệ thống #2 đến bơm cấp nước + kiềm | A0QJH25AA010 | F4281Z-K0710-101
GDH.788034 | GDH.788030 | DH1.S1.6.3.8.4 | 1.3.7.8.4 | Van tay cấp nước từ bồn chứa nước hệ thống #2 đến thiết bị điện phân hệ thống #2 | A0QJH25AA009 | F4281Z-K0710-101
GDH.788035 | GDH.788030 | DH1.S1.6.3.8.5 | 1.3.7.8.5 | Van tay đường nước hồi về bồn chứa nước hệ thống #2 | A0QJH25AA008 | F4281Z-K0710-101
GDH.788036 | GDH.788030 | DH1.S1.6.3.8.6 | 1.3.7.8.6 | Van tay xả đáy của bồn chứa nước hệ thống #2 | A0QJH25AA402 | F4281Z-K0710-101
GDH.788037 | GDH.788030 | DH1.S1.6.3.8.7 | 1.3.7.8.7 | Van tay cấp nước Demin vào bồn chứa nước hệ thống #2 | A0QJH25AA007 | F4281Z-K0710-101
GDH.788038 | GDH.788030 | DH1.S1.6.3.8.8 | 1.3.7.8.8 | Van điện cấp nước Demin vào bồn chứa nước hệ thống #2 | A0QJH25AA006 | F4281Z-K0710-101
GDH.788039 | GDH.788030 | DH1.S1.6.3.8.9 | 1.3.7.8.9 | Hệ thống khí oxy #2 | Không có KKS | F4281Z-K0710-101
GDH.788040 | GDH.788030 | DH1.S1.6.3.8.10 | 1.3.7.8.10 | Thiết bị đo mức tại chổ bộ tách khí oxy hệ thống #2 | A0QJH20CL501 | F4281Z-K0710-101
GDH.788041 | GDH.788030 | DH1.S1.6.3.8.11 | 1.3.7.8.11 | Thiết bị đo mức nhánh oxy hệ thống #2 | A0QJH20CL301 | F4281Z-K0710-101
GDH.788042 | GDH.788030 | DH1.S1.6.3.8.12 | 1.3.7.8.12 | Thiết bị đo áp lực DCS bộ tách khí oxy hệ thống #2 | A0QJH20CL301 | F4281Z-K0710-101
GDH.788043 | GDH.788030 | DH1.S1.6.3.8.13 | 1.3.7.8.13 | Bộ làm mát khí oxy hệ thống #2 | A0QJH20AC002 | F4281Z-K0710-101
GDH.788044 | GDH.788030 | DH1.S1.6.3.8.14 | 1.3.7.8.14 | Bộ hút ẩm khí oxy hệ thống #2 | A0QJH20BB002 | F4281Z-K0710-101
GDH.788045 | GDH.788030 | DH1.S1.6.3.8.15 | 1.3.7.8.15 | Van điện sau bộ hút ẩm oxy hệ thống #2 | A0QJH20AA003 | F4281Z-K0710-101
GDH.788046 | GDH.788030 | DH1.S1.6.3.8.16 | 1.3.7.8.16 | Bộ xả oxy hệ thống #2 | A0QJH20BB004 | F4281Z-K0710-101
GDH.788047 | GDH.788030 | DH1.S1.6.3.8.17 | 1.3.7.8.17 | Van điện sau bộ xả oxy hệ thống #2 | A0QJH20AA004 | F4281Z-K0710-101
GDH.788048 | GDH.788030 | DH1.S1.6.3.8.18 | 1.3.7.8.18 | Thiết bị đo nhiệt độ nhánh oxy hệ thống #2 | A0QJH20CT501 | F4281Z-K0710-101
GDH.788049 | GDH.788030 | DH1.S1.6.3.8.19 | 1.3.7.8.19 | Thiết bị đo áp lực tại chổ khí oxy hệ thống #2 | A0QJH20CP501 | F4281Z-K0710-101
GDH.788050 | GDH.788030 | DH1.S1.6.3.8.20 | 1.3.7.8.20 | Thiết bị đo áp lực DCS khí oxy hệ thống #2 | A0QJH20CP401 | F4281Z-K0710-101
GDH.788051 | GDH.788030 | DH1.S1.6.3.8.21 | 1.3.7.8.21 | Van tay trước đồng hồ đo áp lực khí oxy hệ thống #2 | A0QJH20AA701 | F4281Z-K0710-101
GDH.788052 | GDH.788030 | DH1.S1.6.3.8.22 | 1.3.7.8.22 | Van điện sau điểm đo áp lực khí oxy hệ thống #2 | A0QJH20AA001 | F4281Z-K0710-101
GDH.788053 | GDH.788030 | DH1.S1.6.3.8.23 | 1.3.7.8.23 | Thiết bị đo nồng độ khí Oxy hệ thống #2 | A0QJH20CQ301 | F4281Z-K0710-101
GDH.788054 | GDH.788030 | DH1.S1.6.3.8.24 | 1.3.7.8.24 | Van tay trước thiết bị đo nồng độ khí oxy hệ thống #2 | A0QJH20AA702 | F4281Z-K0710-101
GDH.788055 | GDH.788030 | DH1.S1.6.3.8.25 | 1.3.7.8.25 | Van điện sau điểm đo nồng độ khí hydro hệ thống #2 | A0QJH20AA201 | F4281Z-K0710-101
GDH.788056 | GDH.788030 | DH1.S1.6.3.8.26 | 1.3.7.8.26 | Van tay bypass xả khí oxy hệ thống #2 | A0QJH20AA002 | F4281Z-K0710-101
GDH.788057 | GDH.787894 | DH1.S1.6.3.9 | 1.3.7.9 | Hệ thống khí hydro #2 | Không có KKS | F4281Z-K0710-101
GDH.788058 | GDH.788057 | DH1.S1.6.3.9.1 | 1.3.7.9.1 | Thiết bị đo mức tại chổ bộ tách khí hydro hệ thống #2 | A0QJH20CL502 | F4281Z-K0710-101
GDH.788059 | GDH.788057 | DH1.S1.6.3.9.2 | 1.3.7.9.2 | Thiết bị đo mức DCS bộ tách khí hydro hệ thống #2 | A0QJH20CL302 | F4281Z-K0710-101
GDH.788060 | GDH.788057 | DH1.S1.6.3.9.3 | 1.3.7.9.3 | Bộ làm mát khí hydro hệ thống #2 | A0QJH20AC001 | F4281Z-K0710-101
GDH.788061 | GDH.788057 | DH1.S1.6.3.9.4 | 1.3.7.9.4 | Bộ hút ẩm khí hydro hệ thống #2 | A0QJH20BB001 | F4281Z-K0710-101
GDH.788062 | GDH.788057 | DH1.S1.6.3.9.5 | 1.3.7.9.5 | Van điện xả bộ hút ẩm hydro hệ thống #2 | A0QJH20AA013 | F4281Z-K0710-101
GDH.788063 | GDH.788057 | DH1.S1.6.3.9.6 | 1.3.7.9.6 | Thiết bị đo nhiệt độ nhánh hydro hệ thống #2 | A0QJH20CT502 | F4281Z-K0710-101
GDH.788064 | GDH.788057 | DH1.S1.6.3.9.7 | 1.3.7.9.7 | Van điện sau bộ hút ẩm hydro hệ thống #2 | A0QJH20AA011 | F4281Z-K0710-101
GDH.788065 | GDH.788057 | DH1.S1.6.3.9.8 | 1.3.7.9.8 | Thiết bị đo nồng độ khí O2 hệ thống #2 | A0QJH20CQ302 | F4281Z-K0710-101
GDH.788066 | GDH.788057 | DH1.S1.6.3.9.9 | 1.3.7.9.9 | Van tay đầu vào thiết bị đo nồng độ khí O2 hệ thống #2 | A0QJH20AA712 | F4281Z-K0710-101
GDH.788067 | GDH.788057 | DH1.S1.6.3.9.10 | 1.3.7.9.10 | Van điện trước đồng hồ đo áp lực khí hydro hệ thống #2 | A0QJH20AA102 | F4281Z-K0710-101
GDH.788068 | GDH.788057 | DH1.S1.6.3.9.11 | 1.3.7.9.11 | Van tay bypass trước đồng hồ đo áp lực khí hydro hệ thống #2 | A0QJH20AA012 | F4281Z-K0710-101
GDH.788069 | GDH.788057 | DH1.S1.6.3.9.12 | 1.3.7.9.12 | Thiết bị đo áp lực nhánh hydro hệ thống #2 | A0QJH20CQ402 | F4281Z-K0710-101
GDH.788070 | GDH.788057 | DH1.S1.6.3.9.13 | 1.3.7.9.13 | Thiết bị đo áp lực tại chổ của khí hydro hệ thống #2 | A0QJH20CQ502 | F4281Z-K0710-101
GDH.788071 | GDH.788057 | DH1.S1.6.3.9.14 | 1.3.7.9.14 | Van ba ngã sau đồng hồ đo áp lực khí hydro hệ thống #2 | A0QJH20AA015 | F4281Z-K0710-101
GDH.788072 | GDH.788057 | DH1.S1.6.3.9.15 | 1.3.7.9.15 | Van một chiều sau van ba ngã đến bộ sấy khí hydro hệ thống #2 | A0QJH20AA041 | F4281Z-K0710-101
GDH.788073 | GDH.788057 | DH1.S1.6.3.9.16 | 1.3.7.9.16 | Van tay sau một chiều đến bộ sấy khí hydro hệ thống #2 | A0QJH20AA042 | F4281Z-K0710-101
GDH.788074 | GDH.788057 | DH1.S1.6.3.9.17 | 1.3.7.9.17 | Van tay xả khí nito hệ thống #2 | A0QJH20AA025 | F4281Z-K0710-101
GDH.788075 | GDH.788057 | DH1.S1.6.3.9.18 | 1.3.7.9.18 | Bộ sấy khí hydro A của hệ thống hệ thống #2 | A0QJH20AT013 | F4281Z-K0710-101
GDH.788076 | GDH.788057 | DH1.S1.6.3.9.19 | 1.3.7.9.19 | Bộ sấy khí hydro B của hệ thống hệ thống #2 | A0QJH20AT014 | F4281Z-K0710-101
GDH.788077 | GDH.788057 | DH1.S1.6.3.9.20 | 1.3.7.9.20 | Quạt sấy khí hydro A của hệ thống hệ thống #2 | A0QJH20AN001 | F4281Z-K0710-101
GDH.788078 | GDH.788057 | DH1.S1.6.3.9.21 | 1.3.7.9.21 | Quạt sấy khí hydro B của hệ thống hệ thống #2 | A0QJH20AN002 | F4281Z-K0710-101
GDH.788079 | GDH.788057 | DH1.S1.6.3.9.22 | 1.3.7.9.22 | Thiết bị đo nhiệt độ phía dưới bộ sấy khí hydro A của hệ thống hệ thống #2 | A0QJH20CT304 | F4281Z-K0710-101
GDH.788080 | GDH.788057 | DH1.S1.6.3.9.23 | 1.3.7.9.23 | Thiết bị đo nhiệt độ phía trên bộ sấy khí hydro A của hệ thống hệ thống #2 | A0QJH20CT305 | F4281Z-K0710-101
GDH.788081 | GDH.788057 | DH1.S1.6.3.9.24 | 1.3.7.9.24 | Thiết bị đo nhiệt độ thiết bị gia nhiệt cho bộ sấy khí hydro A của hệ thống hệ thống #2 | A0QJH20CT306 | F4281Z-K0710-101
GDH.788082 | GDH.788057 | DH1.S1.6.3.9.25 | 1.3.7.9.25 | Thiết bị đo nhiệt độ phía dưới bộ sấy khí hydro B của hệ thống hệ thống #2 | A0QJH20CT307 | F4281Z-K0710-101
GDH.788083 | GDH.788057 | DH1.S1.6.3.9.26 | 1.3.7.9.26 | Thiết bị đo nhiệt độ phía trên bộ sấy khí hydro B của hệ thống hệ thống #2 | A0QJH20CT308 | F4281Z-K0710-101
GDH.788084 | GDH.788057 | DH1.S1.6.3.9.27 | 1.3.7.9.27 | Thiết bị đo nhiệt độ thiết bị gia nhiệt cho bộ sấy khí hydro B của hệ thống hệ thống #2 | A0QJH20CT309 | F4281Z-K0710-101
GDH.788085 | GDH.788057 | DH1.S1.6.3.9.28 | 1.3.7.9.28 | Van tay nước vào thiết bị làm mát khí Hydro A của hệ thống hệ thống #2 | A0QJH20AA052 | F4281Z-K0710-101
GDH.788086 | GDH.788057 | DH1.S1.6.3.9.29 | 1.3.7.9.29 | Van điện nước ra thiết bị làm mát khí Hydro A của hệ thống hệ thống #2 | A0QJH20AA062 | F4281Z-K0710-101
GDH.788087 | GDH.788057 | DH1.S1.6.3.9.30 | 1.3.7.9.30 | Van điện nước ra thiết bị làm mát khí Hydro B của hệ thống hệ thống #2 | A0QJH20AA064 | F4281Z-K0710-101
GDH.788088 | GDH.788057 | DH1.S1.6.3.9.31 | 1.3.7.9.31 | Vay tay nước đến bồn xả nước làm mát hệ thống #2 | A0QJH20AA061 | F4281Z-K0710-101
GDH.788089 | GDH.788057 | DH1.S1.6.3.9.32 | 1.3.7.9.32 | Van điện xả nước từ bồn xả nước làm mát đến Water Block hệ thống #2 | A0QJH20AA063 | F4281Z-K0710-101
GDH.788090 | GDH.788057 | DH1.S1.6.3.9.33 | 1.3.7.9.33 | Van nước vào Water Block hệ thống #2 | A0QJH23AA001 | F4281Z-K0710-101
GDH.788091 | GDH.788057 | DH1.S1.6.3.9.34 | 1.3.7.9.34 | Water Block hệ thống #2 | A0QJH23BB001 | F4281Z-K0710-101
GDH.788092 | GDH.788057 | DH1.S1.6.3.9.35 | 1.3.7.9.35 | Flame Arrester của bộ Water Block hệ thống #2 | A0QJH12AB004 | F4281Z-K0710-101
GDH.788093 | GDH.788057 | DH1.S1.6.3.9.36 | 1.3.7.9.36 | Van 3 ngã khí hydro vào bộ sấy hệ thống #2 | A0QJH20AA043 | F4281Z-K0710-101
GDH.788094 | GDH.788057 | DH1.S1.6.3.9.37 | 1.3.7.9.37 | Van 4 ngã khí hydro vào bộ sấy hệ thống #2 | A0QJH20AA044 | F4281Z-K0710-101
GDH.788095 | GDH.788057 | DH1.S1.6.3.9.38 | 1.3.7.9.38 | Bộ lọc khí hydro hệ thống #2 | A0QJH20AT004 | F4281Z-K0710-101
GDH.788096 | GDH.788057 | DH1.S1.6.3.9.39 | 1.3.7.9.39 | Van tay đầu vào thiết bị đo áp lực khí hydro hệ thống #2 | A0QJH20AT72 | F4281Z-K0710-101
GDH.788097 | GDH.788057 | DH1.S1.6.3.9.40 | 1.3.7.9.40 | Thiết bị đo áp lực nhánh bộ sấy H2 hệ thống #2 | A0QJH20CP302 | F4281Z-K0710-101
GDH.788098 | GDH.788057 | DH1.S1.6.3.9.41 | 1.3.7.9.41 | Van tay đầu vào thiết bị đo hàm lượng nước, oxy trong khí hydro hệ thống #2 | A0QJH20AT722 | F4281Z-K0710-101
GDH.788099 | GDH.788057 | DH1.S1.6.3.9.42 | 1.3.7.9.42 | Thiết bị đo hàm lượng nước trong khí hydro hệ thống #2 | A0QJH20CQ303 | F4281Z-K0710-101
GDH.788100 | GDH.788057 | DH1.S1.6.3.9.43 | 1.3.7.9.43 | Thiết bị đo hàm lượng khí O2 trong khí hydro hệ thống #2 | A0QJH20CQ304 | F4281Z-K0710-101
GDH.788101 | GDH.788057 | DH1.S1.6.3.9.44 | 1.3.7.9.44 | Van tay đường khí hydro đến máy phát và bồn chứa khí hydro hệ thống #2 | A0QJH20AA045 | F4281Z-K0710-101
GDH.788102 | GDH.788057 | DH1.S1.6.3.9.45 | 1.3.7.9.45 | Van điện đường khí hydro đến máy phát và bồn chứa khí hydro hệ thống #2 | A0QJH20AA104 | F4281Z-K0710-101
GDH.788103 | GDH.788057 | DH1.S1.6.3.9.46 | 1.3.7.9.46 | Van tay bypass đường khí hydro đến máy phát và bồn chứa khí hydro hệ thống #2 | A0QJH20AA046 | F4281Z-K0710-101
GDH.788104 | GDH.788057 | DH1.S1.6.3.9.47 | 1.3.7.9.47 | Van ba ngã đường khí hydro đến máy phát và bồn chứa khí hydro hệ thống #2 | A0QJH20AA047 | F4281Z-K0710-101
GDH.788105 | GDH.788057 | DH1.S1.6.3.9.48 | 1.3.7.9.48 | Van một chiều sau van ba ngã đường khí hydro đến máy phát và bồn chứa khí hydro hệ thống #2 | A0QJH20AA048 | F4281Z-K0710-101
GDH.788106 | GDH.788057 | DH1.S1.6.3.9.49 | 1.3.7.9.49 | Flame Arrester của đường khí hydro đến máy phát và bồn chứa khí hydro hệ thống #2 | A0QJH12AB003 | F4281Z-K0710-101
GDH.788107 | GDH.788057 | DH1.S1.6.3.9.50 | 1.3.7.9.50 | Van tay nạp khí hydro vào máy phát và bồn chứa khí hydro từ hệ thống #2 | A0QJH11AA001 | F4281Z-K0710-101
GDH.788108 | GDH.787894 | DH1.S1.6.3.10 | 1.3.7.10 | HỆ THỐNG CẤP NƯỚC LÀM MÁT | Không có KKS | F4281Z-K0710-101
GDH.788109 | GDH.788108 | DH1.S1.6.3.10.1 | 1.3.7.10.1 | Thiết bị làm mát nước demin | Không có KKS | F4281Z-K0710-101
GDH.788110 | GDH.788108 | DH1.S1.6.3.10.2 | 1.3.7.10.2 | Bồn chứa nước demin để làm mát hệ thống | A0QJH16BB001 | F4281Z-K0710-101
GDH.788111 | GDH.788108 | DH1.S1.6.3.10.3 | 1.3.7.10.3 | Bơm cấp nước demin đi làm mát làm mát hệ thống | A0QJH16AP001 | F4281Z-K0710-101
GDH.788112 | GDH.788108 | DH1.S1.6.3.10.4 | 1.3.7.10.4 | Bơm tái tuần hoàn nước tuần hoàn kín | A0QJH16AP002 | F4281Z-K0710-101
GDH.788113 | GDH.788108 | DH1.S1.6.3.10.5 | 1.3.7.10.5 | Thiết bị làm lạnh nước tuần hoàn kín | A0QJH16AC001 | F4281Z-K0710-101
GDH.788114 | GDH.788108 | DH1.S1.6.3.10.6 | 1.3.7.10.6 | Van tay cấp nước tuần hoàn kín vào thiết bị làm lạnh nước tuần hoàn kín | A0QJH16AA005 | F4281Z-K0710-101
GDH.788115 | GDH.788108 | DH1.S1.6.3.10.7 | 1.3.7.10.7 | Van tay nước tuần hoàn kín đầu ra thiết bị làm lạnh nước tuần hoàn kín | Không có KKS | F4281Z-K0710-101
GDH.788116 | GDH.788108 | DH1.S1.6.3.10.8 | 1.3.7.10.8 | Van điện sau van tay nước tuần hoàn kín đầu ra thiết bị làm lạnh nước tuần hoàn kín | Không có KKS | F4281Z-K0710-101
GDH.788117 | GDH.788108 | DH1.S1.6.3.10.9 | 1.3.7.10.9 | Van điện sau van điện nước tuần hoàn kín đầu ra thiết bị làm lạnh nước tuần hoàn kín | Không có KKS | F4281Z-K0710-101
GDH.788118 | GDH.788108 | DH1.S1.6.3.10.10 | 1.3.7.10.10 | Van điện đầu thoát của bơm tái tuần hoàn nước tuần hoàn kín đến bồn chứa nước demin làm mát hệ thống | Không có KKS | F4281Z-K0710-101
GDH.788119 | GDH.788108 | DH1.S1.6.3.10.11 | 1.3.7.10.11 | Van tay cấp nước demin vào bồn chứa nước demin để làm mát hệ thống | A0QJH16AA003 | F4281Z-K0710-101
GDH.788120 | GDH.788108 | DH1.S1.6.3.10.12 | 1.3.7.10.12 | Van tay nước tuần hoàn về bồn chứa nước demin làm mát từ các thiết bị làm mát | A0QJH16AA001 | F4281Z-K0710-101
GDH.788121 | GDH.788108 | DH1.S1.6.3.10.13 | 1.3.7.10.13 | Van tay đầu thoát của bơm cấp nước demin đi làm mát hệ thống | A0QJH16AA002 | F4281Z-K0710-101
GDH.788122 | GDH.788108 | DH1.S1.6.3.10.14 | 1.3.7.10.14 | Đồng hồ đo áp lực đầu thoát của bơm cấp nước demin đi làm mát hệ thống | A0QJH16CP401 | F4281Z-K0710-101
GDH.788123 | GDH.788108 | DH1.S1.6.3.10.15 | 1.3.7.10.15 | Van tay nước tuần hoàn kín ra khỏi thiết bị làm lạnh hồi về hệ thống nước làm mát tuần hoàn kín | A0QJH16AA004 | F4281Z-K0710-101
GDH.788124 | GDH.788108 | DH1.S1.6.3.10.16 | 1.3.7.10.16 | Van tay nước làm mát hồi về bể chứa nước demin từ thiết bị làm mát khí hydro A,B của hệ thống #2 | A0QJH20AA054 | F4281Z-K0710-101
GDH.788125 | GDH.788108 | DH1.S1.6.3.10.17 | 1.3.7.10.17 | Van tay nước làm mát hồi về bể chứa nước demin từ thiết bị làm mát khí hydro A,B của hệ thống #1 | A0QJH10AA054 | F4281Z-K0710-101
GDH.788126 | GDH.788108 | DH1.S1.6.3.10.18 | 1.3.7.10.18 | Van điện cấp nước làm mát vào làm mát khí hydro và khí oxy tại bộ tách khí hydro và oxy hệ thống #1 | A0QJH10AA103 | F4281Z-K0710-101
GDH.788127 | GDH.788108 | DH1.S1.6.3.10.19 | 1.3.7.10.19 | Van tay cấp nước làm mát đến thiết bị làm mát khí oxy và hydro hệ thống #1 | A0QJH10AA051 | F4281Z-K0710-101
GDH.788128 | GDH.788108 | DH1.S1.6.3.10.20 | 1.3.7.10.20 | Van điện cấp nước làm mát vào làm mát khí hydro và khí oxy tại bộ tách khí hydro và oxy hệ thống #2 | A0QJH20AA103 | F4281Z-K0710-101
GDH.788129 | GDH.788108 | DH1.S1.6.3.10.21 | 1.3.7.10.21 | Van tay cấp nước làm mát đến thiết bị làm mát khí oxy và hydro hệ thống #2 | A0QJH20AA051 | F4281Z-K0710-101
GDH.788130 | GDH.787894 | DH1.S1.6.3.11 | 1.3.7.11 | KHÍ HYDRO CẤP CHO MÁY PHÁT VÀ BỒN CHỨA | Không có KKS | F4281Z-K0710-101
GDH.788131 | GDH.788130 | DH1.S1.6.3.11.1 | 1.3.7.11.1 | Van tay đầu vào thiết bị đo áp lực khí hydro vào máy phát và bồn chứa hydro #1 | A0QJH11AA702 | F4281Z-K0710-101
GDH.788132 | GDH.788130 | DH1.S1.6.3.11.2 | 1.3.7.11.2 | Thiết bị đo áp lực khí H2 đường nạp lên máy phát | A0QJH11CP501 | F4281Z-K0710-101
GDH.788133 | GDH.788130 | DH1.S1.6.3.11.3 | 1.3.7.11.3 | Van tay đầu vào thiết bị đo áp lực tại chổ khí hydro vào máy phát và bồn chứa khí hydro | A0QJH11AA701 | F4281Z-K0710-101
GDH.788134 | GDH.788130 | DH1.S1.6.3.11.4 | 1.3.7.11.4 | Van điện cấp khí hydro vào máy phát và bồn chứa hydro #1 | A0QJH11AA003 | F4281Z-K0710-101
GDH.788135 | GDH.788130 | DH1.S1.6.3.11.5 | 1.3.7.11.5 | Thiết bị đo áp lực khí hydro vào máy phát và bồn chứa hydro #1 | A0QJH11CP303 | F4281Z-K0710-101
GDH.788136 | GDH.788130 | DH1.S1.6.3.11.6 | 1.3.7.11.6 | Vay tay đầu vào khí hydro vào bồn chứa hydro #1 | A0QJH14AA002 | F4281Z-K0710-101
GDH.788137 | GDH.788130 | DH1.S1.6.3.11.7 | 1.3.7.11.7 | Bồn chứa hydro #1 | A0QJH14BB001 | F4281Z-K0710-101
GDH.788138 | GDH.788130 | DH1.S1.6.3.11.8 | 1.3.7.11.8 | Thiết bị đo áp lực của bồn chứa hydro #1 | A0QJH14CL501 | F4281Z-K0710-101
GDH.788139 | GDH.788130 | DH1.S1.6.3.11.9 | 1.3.7.11.9 | Vay tay đầu vào thiết bị đo áp lực bồn chứa hydro | A0QJH14AA701 | F4281Z-K0710-101
GDH.788140 | GDH.788130 | DH1.S1.6.3.11.10 | 1.3.7.11.10 | Van an toàn của bồn chứa hydro #1 | A0QJH14AA191 | F4281Z-K0710-101
GDH.788141 | GDH.788130 | DH1.S1.6.3.11.11 | 1.3.7.11.11 | Van tay trước van an toàn của bồn chứa hydro #1 | A0QJH14AA004 | F4281Z-K0710-101
GDH.788142 | GDH.788130 | DH1.S1.6.3.11.12 | 1.3.7.11.12 | Flame arrester của bồn chứa hydro #1 | A0QJH13AB001 | F4281Z-K0710-101
GDH.788143 | GDH.788130 | DH1.S1.6.3.11.13 | 1.3.7.11.13 | Van tay xả khí đến Flame arrester của bồn chứa hydro #1 | A0QJH14AA001 | F4281Z-K0710-101
GDH.788144 | GDH.788130 | DH1.S1.6.3.11.14 | 1.3.7.11.14 | Van tay xả đáy của bồn chứa hydro #1 | A0QJH14AA003 | F4281Z-K0710-101
GDH.788145 | GDH.788130 | DH1.S1.6.3.11.15 | 1.3.7.11.15 | Van điện cấp khí hydro vào máy phát và bồn chứa hydro #2 | A0QJH11AA005 | F4281Z-K0710-101
GDH.788146 | GDH.788130 | DH1.S1.6.3.11.16 | 1.3.7.11.16 | Thiết bị đo áp lực khí hydro vào máy phát và bồn chứa hydro #2 | A0QJH11CP304 | F4281Z-K0710-101
GDH.788147 | GDH.788130 | DH1.S1.6.3.11.17 | 1.3.7.11.17 | Van tay đầu vào thiết bị đo áp lực khí hydro vào máy phát và bồn chứa hydro #2 | A0QJH11AA703 | F4281Z-K0710-101
GDH.788148 | GDH.788130 | DH1.S1.6.3.11.18 | 1.3.7.11.18 | Vay tay đầu vào khí hydro vào bồn chứa hydro #2 | A0QJH14AA006 | F4281Z-K0710-101
GDH.788149 | GDH.788130 | DH1.S1.6.3.11.19 | 1.3.7.11.19 | Bồn chứa hydro #2 | A0QJH14BB002 | F4281Z-K0710-101
GDH.788150 | GDH.788130 | DH1.S1.6.3.11.20 | 1.3.7.11.20 | Thiết bị đo áp lực của bồn chứa hydro #2 | A0QJH14CL502 | F4281Z-K0710-101
GDH.788151 | GDH.788130 | DH1.S1.6.3.11.21 | 1.3.7.11.21 | Vay tay đầu vào thiết bị đo áp lực bồn chứa hydro #2 | A0QJH14AA702 | F4281Z-K0710-101
GDH.788152 | GDH.788130 | DH1.S1.6.3.11.22 | 1.3.7.11.22 | Van an toàn của bồn chứa hydro #2 | A0QJH14AA192 | F4281Z-K0710-101
GDH.788153 | GDH.788130 | DH1.S1.6.3.11.23 | 1.3.7.11.23 | Van tay trước van an toàn của bồn chứa hydro #2 | A0QJH14AA008 | F4281Z-K0710-101
GDH.788154 | GDH.788130 | DH1.S1.6.3.11.24 | 1.3.7.11.24 | Flame arrester của bồn chứa hydro #2 | A0QJH13AB002 | F4281Z-K0710-101
GDH.788155 | GDH.788130 | DH1.S1.6.3.11.25 | 1.3.7.11.25 | Van tay xả khí đến Flame arrester của bồn chứa hydro #2 | A0QJH14AA005 | F4281Z-K0710-101
GDH.788156 | GDH.788130 | DH1.S1.6.3.11.26 | 1.3.7.11.26 | Van tay xả đáy của bồn chứa hydro #2 | A0QJH14AA002 | F4281Z-K0710-101
GDH.788157 | GDH.788130 | DH1.S1.6.3.11.27 | 1.3.7.11.27 | Van điện cấp khí hydro vào máy phát và bồn chứa hydro #3 | A0QJH11AA007 | F4281Z-K0710-101
GDH.788158 | GDH.788130 | DH1.S1.6.3.11.28 | 1.3.7.11.28 | Thiết bị đo áp lực khí hydro vào máy phát và bồn chứa hydro #3 | A0QJH11CP305 | F4281Z-K0710-101
GDH.788159 | GDH.788130 | DH1.S1.6.3.11.29 | 1.3.7.11.29 | Van tay đầu vào thiết bị đo áp lực khí hydro vào máy phát và bồn chứa hydro #3 | A0QJH11AA704 | F4281Z-K0710-101
GDH.788160 | GDH.788130 | DH1.S1.6.3.11.30 | 1.3.7.11.30 | Vay tay đầu vào khí hydro vào bồn chứa hydro #3 | A0QJH14AA010 | F4281Z-K0710-101
GDH.788161 | GDH.788130 | DH1.S1.6.3.11.31 | 1.3.7.11.31 | Bồn chứa hydro #3 | A0QJH14BB003 | F4281Z-K0710-101
GDH.788162 | GDH.788130 | DH1.S1.6.3.11.32 | 1.3.7.11.32 | Thiết bị đo áp lực của bồn chứa hydro #3 | A0QJH14CL503 | F4281Z-K0710-101
GDH.788163 | GDH.788130 | DH1.S1.6.3.11.33 | 1.3.7.11.33 | Vay tay đầu vào thiết bị đo áp lực bồn chứa hydro #3 | A0QJH14AA703 | F4281Z-K0710-101
GDH.788164 | GDH.788130 | DH1.S1.6.3.11.34 | 1.3.7.11.34 | Van an toàn của bồn chứa hydro #3 | A0QJH14AA193 | F4281Z-K0710-101
GDH.788165 | GDH.788130 | DH1.S1.6.3.11.35 | 1.3.7.11.35 | Van tay trước van an toàn của bồn chứa hydro #3 | A0QJH14AA012 | F4281Z-K0710-101
GDH.788166 | GDH.788130 | DH1.S1.6.3.11.36 | 1.3.7.11.36 | Flame arrester của bồn chứa hydro #3 | A0QJH13AB003 | F4281Z-K0710-101
GDH.788167 | GDH.788130 | DH1.S1.6.3.11.37 | 1.3.7.11.37 | Van tay xả khí đến Flame arrester của bồn chứa hydro #3 | A0QJH14AA009 | F4281Z-K0710-101
GDH.788168 | GDH.788130 | DH1.S1.6.3.11.38 | 1.3.7.11.38 | Van tay xả đáy của bồn chứa hydro #3 | A0QJH14AA011 | F4281Z-K0710-101
GDH.788169 | GDH.788130 | DH1.S1.6.3.11.39 | 1.3.7.11.39 | Van tay bypass khí hydro đến ống góp chung dẫn khí hydro đến máy phát | A0QJH11AA016 | F4281Z-K0710-101
GDH.788170 | GDH.788130 | DH1.S1.6.3.11.40 | 1.3.7.11.40 | Van lấy mẫu khí nito | A0QJH11AA601 | F4281Z-K0710-101
GDH.788171 | GDH.788130 | DH1.S1.6.3.11.41 | 1.3.7.11.41 | Van tay cấp khí hydro vào máy phát #1 | A0QJH11AA017 | F4281Z-K0710-101
GDH.788172 | GDH.788130 | DH1.S1.6.3.11.42 | 1.3.7.11.42 | Van điện cấp khí hydro vào máy phát #1 | A0QJH11AA018 | F4281Z-K0710-101
GDH.788173 | GDH.788130 | DH1.S1.6.3.11.43 | 1.3.7.11.43 | Thiết bị đo áp lực khí hydro sau van điện cấp khí hydro vào máy phát #1 | A0QJH11CP301 | F4281Z-K0710-101
GDH.788174 | GDH.788130 | DH1.S1.6.3.11.44 | 1.3.7.11.44 | Van tay trước thiết bị đo áp lực khí hydro vào máy phát #1 | A0QJH11AA709 | F4281Z-K0710-101
GDH.788175 | GDH.788130 | DH1.S1.6.3.11.45 | 1.3.7.11.45 | Van an toàn sau thiết bị đo áp lực khí hydro đến máy phát #1 | A0QJH11AA191 | F4281Z-K0710-101
GDH.788176 | GDH.788130 | DH1.S1.6.3.11.46 | 1.3.7.11.46 | Van tay cấp khí hydro vào máy phát #2 | A0QJH11AA019 | F4281Z-K0710-101
GDH.788177 | GDH.788130 | DH1.S1.6.3.11.47 | 1.3.7.11.47 | Van điện cấp khí hydro vào máy phát #2 | A0QJH11AA020 | F4281Z-K0710-101
GDH.788178 | GDH.788130 | DH1.S1.6.3.11.48 | 1.3.7.11.48 | Thiết bị đo áp lực khí hydro sau van điện cấp khí hydro vào máy phát #2 | A0QJH11CP302 | F4281Z-K0710-101
GDH.788179 | GDH.788130 | DH1.S1.6.3.11.49 | 1.3.7.11.49 | Van tay trước thiết bị đo áp lực khí hydro vào máy phát #2 | A0QJH11AA710 | F4281Z-K0710-101
GDH.788180 | GDH.788130 | DH1.S1.6.3.11.50 | 1.3.7.11.50 | Van an toàn sau thiết bị đo áp lực khí hydro đến máy phát #2 | A0QJH11AA192 | F4281Z-K0710-101
GDH.788181 | GDH.788130 | DH1.S1.6.3.11.51 | 1.3.7.11.51 | Van tay đường khí hydro nạp vào các bồn chứa khí nén | A0QJH11AA021 | F4281Z-K0710-101
GDH.788182 | GDH.788130 | DH1.S1.6.3.11.52 | 1.3.7.11.52 | Van an toàn trên đường khí hydro nạp vào các bồn chứa khí nén | A0QJH11AA193 | F4281Z-K0710-101
GDH.788183 | GDH.788130 | DH1.S1.6.3.11.53 | 1.3.7.11.53 | Flame arrester của đường nạp khí hydro đến bồn chứa và máy phát | A0QJH12AB005 | F4281Z-K0710-101
GDH.788184 | GDH.788130 | DH1.S1.6.3.11.54 | 1.3.7.11.54 | Bình chứa khí nén hydro#1 | A0QJH24BB001 | F4281Z-K0710-101
GDH.788185 | GDH.788130 | DH1.S1.6.3.11.55 | 1.3.7.11.55 | Bình chứa khí nén hydro#2 | A0QJH24BB002 | F4281Z-K0710-101
GDH.788186 | GDH.788130 | DH1.S1.6.3.11.56 | 1.3.7.11.56 | Bình chứa khí nén hydro#3 | A0QJH24BB003 | F4281Z-K0710-101
GDH.788187 | GDH.788130 | DH1.S1.6.3.11.57 | 1.3.7.11.57 | Bình chứa khí nén hydro#4 | A0QJH24BB004 | F4281Z-K0710-101
GDH.788188 | GDH.788130 | DH1.S1.6.3.11.58 | 1.3.7.11.58 | Bình chứa khí nén hydro#5 | A0QJH24BB005 | F4281Z-K0710-101
GDH.788189 | GDH.788130 | DH1.S1.6.3.11.59 | 1.3.7.11.59 | Bình chứa khí nén hydro#6 | A0QJH24BB006 | F4281Z-K0710-101
GDH.788190 | GDH.788130 | DH1.S1.6.3.11.60 | 1.3.7.11.60 | Bình chứa khí nén hydro#7 | A0QJH24BB007 | F4281Z-K0710-101
GDH.788191 | GDH.788130 | DH1.S1.6.3.11.61 | 1.3.7.11.61 | Bình chứa khí nén hydro#8 | A0QJH24BB008 | F4281Z-K0710-101
GDH.788192 | GDH.788130 | DH1.S1.6.3.11.62 | 1.3.7.11.62 | Bình chứa khí nén hydro#9 | A0QJH24BB009 | F4281Z-K0710-101
GDH.788193 | GDH.788130 | DH1.S1.6.3.11.63 | 1.3.7.11.63 | Bình chứa khí nén hydro#10 | A0QJH24BB010 | F4281Z-K0710-101
GDH.788194 | GDH.788130 | DH1.S1.6.3.11.64 | 1.3.7.11.64 | Bình chứa khí nén hydro#11 | A0QJH24BB011 | F4281Z-K0710-101
GDH.788195 | GDH.788130 | DH1.S1.6.3.11.65 | 1.3.7.11.65 | Bình chứa khí nén hydro#12 | A0QJH24BB012 | F4281Z-K0710-101
GDH.788196 | GDH.788130 | DH1.S1.6.3.11.66 | 1.3.7.11.66 | Bình chứa khí nén hydro#13 | A0QJH24BB013 | F4281Z-K0710-101
GDH.788197 | GDH.788130 | DH1.S1.6.3.11.67 | 1.3.7.11.67 | Bình chứa khí nén hydro#14 | A0QJH24BB014 | F4281Z-K0710-101
GDH.788198 | GDH.788130 | DH1.S1.6.3.11.68 | 1.3.7.11.68 | Bình chứa khí nén hydro#15 | A0QJH24BB015 | F4281Z-K0710-101
GDH.788199 | GDH.788130 | DH1.S1.6.3.11.69 | 1.3.7.11.69 | Bình chứa khí nén hydro#16 | A0QJH24BB016 | F4281Z-K0710-101
GDH.788200 | GDH.788130 | DH1.S1.6.3.11.70 | 1.3.7.11.70 | Bình chứa khí nén hydro#17 | A0QJH24BB017 | F4281Z-K0710-101
GDH.788201 | GDH.788130 | DH1.S1.6.3.11.71 | 1.3.7.11.71 | Bình chứa khí nén hydro#18 | A0QJH24BB018 | F4281Z-K0710-101
GDH.788202 | GDH.788130 | DH1.S1.6.3.11.72 | 1.3.7.11.72 | Bình chứa khí nén hydro#19 | A0QJH24BB019 | F4281Z-K0710-101
GDH.788203 | GDH.788130 | DH1.S1.6.3.11.73 | 1.3.7.11.73 | Bình chứa khí nén hydro#20 | A0QJH24BB020 | F4281Z-K0710-101
GDH.788204 | GDH.788130 | DH1.S1.6.3.11.74 | 1.3.7.11.74 | Thiết bị đo áp lực khi hydro đầu vào các bồn khí nén hydro dãy A | A0QJH24CL501 | F4281Z-K0710-101
GDH.788205 | GDH.788130 | DH1.S1.6.3.11.75 | 1.3.7.11.75 | Thiết bị đo áp lực khi hydro đầu vào các bồn khí nén hydro dãy B | A0QJH24CL502 | F4281Z-K0710-101
GDH.788206 | GDH.788130 | DH1.S1.6.3.11.76 | 1.3.7.11.76 | Van tay trước thiết bị đo áp lực khí hydro vào bồn chứa khí nén hydro dãy A | A0QJH24AA701 | F4281Z-K0710-101
GDH.788207 | GDH.788130 | DH1.S1.6.3.11.77 | 1.3.7.11.77 | Van tay trước thiết bị đo áp lực khí hydro vào bồn chứa khí nén hydro dãy B | A0QJH24AA702 | F4281Z-K0710-101
GDH.788208 | GDH.788130 | DH1.S1.6.3.11.78 | 1.3.7.11.78 | Van tay cấp khí hydro vào bình chứa khí nén hydro #1 | A0QJH24AA001 | F4281Z-K0710-101
GDH.788209 | GDH.788130 | DH1.S1.6.3.11.79 | 1.3.7.11.79 | Van tay cấp khí hydro vào bình chứa khí nén hydro #2 | A0QJH24AA002 | F4281Z-K0710-101
GDH.788210 | GDH.788130 | DH1.S1.6.3.11.80 | 1.3.7.11.80 | Van tay cấp khí hydro vào bình chứa khí nén hydro #3 | A0QJH24AA003 | F4281Z-K0710-101
GDH.788211 | GDH.788130 | DH1.S1.6.3.11.81 | 1.3.7.11.81 | Van tay cấp khí hydro vào bình chứa khí nén hydro #4 | A0QJH24AA004 | F4281Z-K0710-101
GDH.788212 | GDH.788130 | DH1.S1.6.3.11.82 | 1.3.7.11.82 | Van tay cấp khí hydro vào bình chứa khí nén hydro #5 | A0QJH24AA005 | F4281Z-K0710-101
GDH.788213 | GDH.788130 | DH1.S1.6.3.11.83 | 1.3.7.11.83 | Van tay cấp khí hydro vào bình chứa khí nén hydro #7 | A0QJH24AA007 | F4281Z-K0710-101
GDH.788214 | GDH.788130 | DH1.S1.6.3.11.84 | 1.3.7.11.84 | Van tay cấp khí hydro vào bình chứa khí nén hydro #8 | A0QJH24AA008 | F4281Z-K0710-101
GDH.788215 | GDH.788130 | DH1.S1.6.3.11.85 | 1.3.7.11.85 | Van tay cấp khí hydro vào bình chứa khí nén hydro #9 | A0QJH24AA009 | F4281Z-K0710-101
GDH.788216 | GDH.788130 | DH1.S1.6.3.11.86 | 1.3.7.11.86 | Van tay cấp khí hydro vào bình chứa khí nén hydro #10 | A0QJH24AA010 | F4281Z-K0710-101
GDH.788217 | GDH.788130 | DH1.S1.6.3.11.87 | 1.3.7.11.87 | Van tay cấp khí hydro vào bình chứa khí nén hydro #11 | A0QJH24AA011 | F4281Z-K0710-101
GDH.788218 | GDH.788130 | DH1.S1.6.3.11.88 | 1.3.7.11.88 | Van tay cấp khí hydro vào bình chứa khí nén hydro #12 | A0QJH24AA012 | F4281Z-K0710-101
GDH.788219 | GDH.788130 | DH1.S1.6.3.11.89 | 1.3.7.11.89 | Van tay cấp khí hydro vào bình chứa khí nén hydro #13 | A0QJH24AA013 | F4281Z-K0710-101
GDH.788220 | GDH.788130 | DH1.S1.6.3.11.90 | 1.3.7.11.90 | Van tay cấp khí hydro vào bình chứa khí nén hydro #14 | A0QJH24AA014 | F4281Z-K0710-101
GDH.788221 | GDH.788130 | DH1.S1.6.3.11.91 | 1.3.7.11.91 | Van tay cấp khí hydro vào bình chứa khí nén hydro #15 | A0QJH24AA015 | F4281Z-K0710-101
GDH.788222 | GDH.788130 | DH1.S1.6.3.11.92 | 1.3.7.11.92 | Van tay cấp khí hydro vào bình chứa khí nén hydro #16 | A0QJH24AA016 | F4281Z-K0710-101
GDH.788223 | GDH.788130 | DH1.S1.6.3.11.93 | 1.3.7.11.93 | Van tay cấp khí hydro vào bình chứa khí nén hydro #17 | A0QJH24AA017 | F4281Z-K0710-101
GDH.788224 | GDH.788130 | DH1.S1.6.3.11.94 | 1.3.7.11.94 | Van tay cấp khí hydro vào bình chứa khí nén hydro #18 | A0QJH24AA018 | F4281Z-K0710-101
GDH.788225 | GDH.788130 | DH1.S1.6.3.11.95 | 1.3.7.11.95 | Van tay cấp khí hydro vào bình chứa khí nén hydro #19 | A0QJH24AA019 | F4281Z-K0710-101
GDH.788226 | GDH.788130 | DH1.S1.6.3.11.96 | 1.3.7.11.96 | Van tay cấp khí hydro vào bình chứa khí nén hydro #20 | A0QJH24AA020 | F4281Z-K0710-101
GDH.788227 | GDH.788130 | DH1.S1.6.3.11.97 | 1.3.7.11.97 | Thiết bị cảnh báo nồng độ khí hydro ở khu vực các bồn chứa khí nén hydro | A0QJH24CQ401 | F4281Z-K0710-101
GDH.788228 | GDH.787894 | DH1.S1.6.3.12 | 1.3.7.12 | HỆ THỐNG KHÍ NÉN CHO TRẠM ĐIỀU CHẾ H2 | Không có KKS | F4281Z-K0710-101
GDH.788229 | GDH.788228 | DH1.S1.6.3.12.1 | 1.3.7.12.1 | Bồn chứa khí nén | A0QJH17BB001 | F4281Z-K0710-101
GDH.788230 | GDH.788228 | DH1.S1.6.3.12.2 | 1.3.7.12.2 | Van tay xả khí của bồn chứa khí nén | A0QJH17AA001 | F4281Z-K0710-101
GDH.788231 | GDH.788228 | DH1.S1.6.3.12.3 | 1.3.7.12.3 | Van tay khí nén ra từ bồn chứa khí nén đến tủ điều khiển | A0QJH17AA002 | F4281Z-K0710-101
GDH.788232 | GDH.788228 | DH1.S1.6.3.12.4 | 1.3.7.12.4 | Van tay cấp khí nén vào bồn chứa khí nén | A0QJH17AA003 | F4281Z-K0710-101
GDH.788233 | GDH.788228 | DH1.S1.6.3.12.5 | 1.3.7.12.5 | Van tay xả đáy của bồn chứa khí nén | A0QJH17AA004 | F4281Z-K0710-101
GDH.788234 | GDH.788228 | DH1.S1.6.3.12.6 | 1.3.7.12.6 | Van tay trước van an toàn của bồn chứa khí nén | A0QJH17AA005 | F4281Z-K0710-101
GDH.788235 | GDH.788228 | DH1.S1.6.3.12.7 | 1.3.7.12.7 | Van tay trước thiết bị đo áp lực của bồn chứa khí nén | A0QJH17AA006 | F4281Z-K0710-101
GDH.788236 | GDH.788228 | DH1.S1.6.3.12.8 | 1.3.7.12.8 | Van an toàn của bồn chứa khí nén | A0QJH17AA191 | F4281Z-K0710-101
GDH.788237 | GDH.788228 | DH1.S1.6.3.12.9 | 1.3.7.12.9 | Thiết bị đo áp lực của bồn chứa khí nén | A0QJH17CP501 | F4281Z-K0710-101
GDH.788238 | GDH.788228 | DH1.S1.6.3.12.10 | 1.3.7.12.10 | Van tay khí nén vào tủ A0CRR01 | A0QJH19AA005 | F4281Z-K0710-101
GDH.788239 | GDH.788228 | DH1.S1.6.3.12.11 | 1.3.7.12.11 | Van tay khí nén vào tủ A0CRR02 | A0QJH19AA006 | F4281Z-K0710-101
GDH.788240 | GDH.788228 | DH1.S1.6.3.12.12 | 1.3.7.12.12 | Van tay nước Demin từ bể chứa nước demin làm mát hệ thống đến thiết bị A0BLT03 | A0QJH19AA001 | F4281Z-K0710-101
GDH.788241 | GDH.788228 | DH1.S1.6.3.12.13 | 1.3.7.12.13 | Van tay nước Demin từ thiết bị A0BLT04 hồi về bể chứa nước demin | A0QJH19AA002 | F4281Z-K0710-101
GDH.788242 | GDH.788228 | DH1.S1.6.3.12.14 | 1.3.7.12.14 | Van tay nước Demin từ bể chứa nước demin làm mát hệ thống đến thiết bị A0BLT04 | A0QJH19AA003 | F4281Z-K0710-101
GDH.788243 | GDH.788228 | DH1.S1.6.3.12.15 | 1.3.7.12.15 | Van tay nước Demin từ thiết bị A0BLT04 hồi về bể chứa nước demin | A0QJH19AA004 | F4281Z-K0710-101
GDH.788412 | GDH.708104 | DH1.S1.6.9 | 1.3.8 | Hệ thống HVAC | A0SAC | F4281S-K0328-101
GDH.788413 | GDH.788412 | DH1.S1.6.9.1 | 1.3.8.1 | Tháp giải nhiệt A | không có mã KKS | F4281Z-K0328-101(02-01)
GDH.788414 | GDH.788413 | DH1.S1.6.9.1.1 | 1.3.8.1.1 | Quạt tháp làm mát A | A0SAC60AC101 | F4281Z-K0328-101(02-01)
GDH.788415 | GDH.788413 | DH1.S1.6.9.1.2 | 1.3.8.1.2 | Van điện cấp nước đầu vào | A0SAC60AA701 | F4281Z-K0328-101(02-01)
GDH.788416 | GDH.788413 | DH1.S1.6.9.1.3 | 1.3.8.1.3 | Van tay cấp nước đầu vào | Không KKS | F4281Z-K0328-101(02-01)
GDH.788417 | GDH.788413 | DH1.S1.6.9.1.4 | 1.3.8.1.4 | Van tay đầu ra tháp làm mát A | Không KKS | F4281Z-K0328-101(02-01)
GDH.788418 | GDH.788413 | DH1.S1.6.9.1.5 | 1.3.8.1.5 | Van tay xả đáy tháp làm mát A | Không KKS | F4281Z-K0328-101(02-01)
GDH.788419 | GDH.788413 | DH1.S1.6.9.1.6 | 1.3.8.1.6 | Van tay cấp nước bổ sung tháp làm mát A | Không KKS | F4281Z-K0328-101(02-01)
GDH.788420 | GDH.788413 | DH1.S1.6.9.1.7 | 1.3.8.1.7 | Tranducer đo nhiệt độ nước đầu ra tháp làm mát A | A0SAC10CT049 | F4281Z-K0328-101(02-01)
GDH.788421 | GDH.788413 | DH1.S1.6.9.1.8 | 1.3.8.1.8 | Tranducer đo nhiệt độ nước đầu vào tháp làm mát | A0SAC10CT041 | F4281Z-K0328-101(02-01)
GDH.788422 | GDH.788412 | DH1.S1.6.9.2 | 1.3.8.2 | Tháp giải nhiệt B | không có mã KKS | F4281Z-K0328-101(02-01)
GDH.788423 | GDH.788422 | DH1.S1.6.9.2.1 | 1.3.8.2.1 | Quạt tháp làm mát B | A0SAC60AC102 | F4281Z-K0328-101(02-01)
GDH.788424 | GDH.788422 | DH1.S1.6.9.2.2 | 1.3.8.2.2 | Van điện cấp nước đầu vào | A0SAC60AA702 | F4281Z-K0328-101(02-01)
GDH.788425 | GDH.788422 | DH1.S1.6.9.2.3 | 1.3.8.2.3 | Van tay cấp nước đầu vào | Không KKS | F4281Z-K0328-101(02-01)
GDH.788426 | GDH.788422 | DH1.S1.6.9.2.4 | 1.3.8.2.4 | Van tay đầu ra tháp làm mát B | Không KKS | F4281Z-K0328-101(02-01)
GDH.788427 | GDH.788422 | DH1.S1.6.9.2.5 | 1.3.8.2.5 | Van tay xả đáy tháp làm mát B | Không KKS | F4281Z-K0328-101(02-01)
GDH.788428 | GDH.788422 | DH1.S1.6.9.2.6 | 1.3.8.2.6 | Van tay cấp nước bổ sung tháp làm mát B | Không KKS | F4281Z-K0328-101(02-01)
GDH.788429 | GDH.788422 | DH1.S1.6.9.2.7 | 1.3.8.2.7 | Tranducer đo nhiệt độ nước đầu ra tháp làm mát B | A0SAC10CT050 | F4281Z-K0328-101(02-01)
GDH.788430 | GDH.788412 | DH1.S1.6.9.3 | 1.3.8.3 | Tháp giải nhiệt C | không có KKS | F4281Z-K0328-101(02-01)
GDH.788431 | GDH.788430 | DH1.S1.6.9.3.1 | 1.3.8.3.1 | Quạt tháp làm mát C | A0SAC60AC103 | F4281Z-K0328-101(02-01)
GDH.788432 | GDH.788430 | DH1.S1.6.9.3.2 | 1.3.8.3.2 | Van điện cấp nước đầu vào | A0SAC60AA703 | F4281Z-K0328-101(02-01)
GDH.788433 | GDH.788430 | DH1.S1.6.9.3.3 | 1.3.8.3.3 | Van tay cấp nước đầu vào | Không KKS | F4281Z-K0328-101(02-01)
GDH.788434 | GDH.788430 | DH1.S1.6.9.3.4 | 1.3.8.3.4 | Van tay đầu ra tháp làm mát C | Không KKS | F4281Z-K0328-101(02-01)
GDH.788435 | GDH.788430 | DH1.S1.6.9.3.5 | 1.3.8.3.5 | Van tay xả đáy tháp làm mát C | Không KKS | F4281Z-K0328-101(02-01)
GDH.788436 | GDH.788430 | DH1.S1.6.9.3.6 | 1.3.8.3.6 | Van tay cấp nước bổ sung tháp làm mát C | Không KKS | F4281Z-K0328-101(02-01)
GDH.788437 | GDH.788430 | DH1.S1.6.9.3.7 | 1.3.8.3.7 | Cảm biến đo nhiệt độ nước đầu ra tháp làm mát C | A0SAC10CT051 | F4281Z-K0328-101(02-01)
GDH.788438 | GDH.788412 | DH1.S1.6.9.4 | 1.3.8.4 | Bồn bổ sung | N/A | F4281Z-K0328-101(02-01)
GDH.788439 | GDH.788438 | DH1.S1.6.9.4.1 | 1.3.8.4.1 | Cảm biến đo mức nước bồn bổ sung | A0SAC10CL401 | F4281Z-K0328-101(02-01)
GDH.788440 | GDH.788438 | DH1.S1.6.9.4.2 | 1.3.8.4.2 | Van tay xả đáy bồn bổ sung | Không KKS | F4281Z-K0328-101(02-01)
GDH.788441 | GDH.788438 | DH1.S1.6.9.4.3 | 1.3.8.4.3 | Van tay cấp nước bổ sung | Không KKS | F4281Z-K0328-101(02-01)
GDH.788442 | GDH.788438 | DH1.S1.6.9.4.4 | 1.3.8.4.4 | Van phao cấp nước bổ sung | Không KKS | F4281Z-K0328-101(02-01)
GDH.788443 | GDH.788412 | DH1.S1.6.9.5 | 1.3.8.5 | Chiller A | A0SAC10AH001 | F4281Z-K0328-101(02-01)
GDH.788444 | GDH.788443 | DH1.S1.6.9.5.1 | 1.3.8.5.1 | Động cơ máy nén chiller A | Không KKS | F4281Z-K0328-101(02-01)
GDH.788445 | GDH.788443 | DH1.S1.6.9.5.2 | 1.3.8.5.2 | Van tay đầu vào nước làm mát chiller A | Không KKS | F4281Z-K0328-101(02-01)
GDH.788446 | GDH.788443 | DH1.S1.6.9.5.3 | 1.3.8.5.3 | Van điện đầu vào nước làm mát chiller A | A0SAC10AA701 | F4281Z-K0328-101(02-01)
GDH.788447 | GDH.788443 | DH1.S1.6.9.5.4 | 1.3.8.5.4 | Van tay xả đọng nước nước làm mát đầu vào chiller A | Không KKS | F4281Z-K0328-101(02-01)
GDH.788448 | GDH.788443 | DH1.S1.6.9.5.5 | 1.3.8.5.5 | Đồng hồ đo áp suất nước làm mát đầu vào chiller A | A0SAC10CP111 | F4281Z-K0328-101(02-01)
GDH.788449 | GDH.788443 | DH1.S1.6.9.5.6 | 1.3.8.5.6 | Đồng hồ đo nhiệt độ nước làm mát đầu vào chiller A | A0SAC10CT111 | F4281Z-K0328-101(02-01)
GDH.788450 | GDH.788443 | DH1.S1.6.9.5.7 | 1.3.8.5.7 | Đồng hồ đo áp suất nước làm mát đầu ra chiller A | A0SAC10CP112 | F4281Z-K0328-101(02-01)
GDH.788451 | GDH.788443 | DH1.S1.6.9.5.8 | 1.3.8.5.8 | Đồng hồ đo nhiệt độ nước làm mát đầu ra chiller A | A0SAC10CT112 | F4281Z-K0328-101(02-01)
GDH.788452 | GDH.788443 | DH1.S1.6.9.5.9 | 1.3.8.5.9 | Cảm biến lưu lượng nước làm mát đầu ra chiller A | A0SAC10CF411 | F4281Z-K0328-101(02-01)
GDH.788453 | GDH.788443 | DH1.S1.6.9.5.10 | 1.3.8.5.10 | Van tay xả đọng nước nước làm mát đầu ra chiller A | Không KKS | F4281Z-K0328-101(02-01)
GDH.788454 | GDH.788443 | DH1.S1.6.9.5.11 | 1.3.8.5.11 | Van tay đầu ra nước làm mát chiller A | Không KKS | F4281Z-K0328-101(02-01)
GDH.788455 | GDH.788443 | DH1.S1.6.9.5.12 | 1.3.8.5.12 | Van tay xả đọng nước làm lạnh đầu vào chiller A | Không KKS | F4281Z-K0328-101(02-01)
GDH.788456 | GDH.788443 | DH1.S1.6.9.5.13 | 1.3.8.5.13 | Van tay nước lạnh đầu vào chiller A | Không KKS | F4281Z-K0328-101(02-01)
GDH.788457 | GDH.788443 | DH1.S1.6.9.5.14 | 1.3.8.5.14 | Van điện nước lạnh đầu vào chiller A | A0SAC10AA711 | F4281Z-K0328-101(02-01)
GDH.788458 | GDH.788443 | DH1.S1.6.9.5.15 | 1.3.8.5.15 | Đồng hồ đo áp suất nước lạnh đầu vào chiller A | A0SAC10CP161 | F4281Z-K0328-101(02-01)
GDH.788459 | GDH.788443 | DH1.S1.6.9.5.16 | 1.3.8.5.16 | Đồng hồ đo nhiệt độ nước lạnh đầu đầu vào chiller A | A0SAC10CT161 | F4281Z-K0328-101(02-01)
GDH.788460 | GDH.788443 | DH1.S1.6.9.5.17 | 1.3.8.5.17 | Van tay nước lạnh đầu ra chiller A | Không KKS | F4281Z-K0328-101(02-01)
GDH.788461 | GDH.788443 | DH1.S1.6.9.5.18 | 1.3.8.5.18 | Van tay xả đọng nước làm lạnh đầu ra chiller A | Không KKS | F4281Z-K0328-101(02-01)
GDH.788462 | GDH.788443 | DH1.S1.6.9.5.19 | 1.3.8.5.19 | Đồng hồ đo áp suất nước lạnh đầu ra chiller A | A0SAC10CP162 | F4281Z-K0328-101(02-01)
GDH.788463 | GDH.788443 | DH1.S1.6.9.5.20 | 1.3.8.5.20 | Đồng hồ đo nhiệt độ nước lạnh đầu ra vào chiller A | A0SAC10CT162 | F4281Z-K0328-101(02-01)
GDH.788464 | GDH.788443 | DH1.S1.6.9.5.21 | 1.3.8.5.21 | Cảm biến lưu lượng nước lạnh đầu ra chiller A | A0SAC10CF461 | F4281Z-K0328-101(02-01)
GDH.788465 | GDH.788443 | DH1.S1.6.9.5.22 | 1.3.8.5.22 | Cảm biến nhiệt độ nước lạnh đậu ra chiller A | A0SAC10CT061 | F4281Z-K0328-101(02-01)
GDH.788466 | GDH.788412 | DH1.S1.6.9.6 | 1.3.8.6 | Chiller B | A0SAC10AH002 | F4281Z-K0328-101(02-01)
GDH.788467 | GDH.788466 | DH1.S1.6.9.6.1 | 1.3.8.6.1 | Động cơ máy nén chiller B | Không KKS | F4281Z-K0328-101(02-01)
GDH.788468 | GDH.788466 | DH1.S1.6.9.6.2 | 1.3.8.6.2 | Van tay đầu vào nước làm mát chiller B | Không KKS | F4281Z-K0328-101(02-01)
GDH.788469 | GDH.788466 | DH1.S1.6.9.6.3 | 1.3.8.6.3 | Van điện đầu vào nước làm mát chiller B | A0SAC10AA702 | F4281Z-K0328-101(02-01)
GDH.788470 | GDH.788466 | DH1.S1.6.9.6.4 | 1.3.8.6.4 | Van tay xả đọng nước nước làm mát đầu vào chiller B | Không KKS | F4281Z-K0328-101(02-01)
GDH.788471 | GDH.788466 | DH1.S1.6.9.6.5 | 1.3.8.6.5 | Đồng hồ đo áp suất nước làm mát đầu vào chiller B | A0SAC10CP121 | F4281Z-K0328-101(02-01)
GDH.788472 | GDH.788466 | DH1.S1.6.9.6.6 | 1.3.8.6.6 | Đồng hồ đo nhiệt độ nước làm mát đầu vào chiller B | A0SAC10CT121 | F4281Z-K0328-101(02-01)
GDH.788473 | GDH.788466 | DH1.S1.6.9.6.7 | 1.3.8.6.7 | Đồng hồ đo áp suất nước làm mát đầu ra chiller B | A0SAC10CP122 | F4281Z-K0328-101(02-01)
GDH.788474 | GDH.788466 | DH1.S1.6.9.6.8 | 1.3.8.6.8 | Đồng hồ đo nhiệt độ nước làm mát đầu ra chiller B | A0SAC10CT122 | F4281Z-K0328-101(02-01)
GDH.788475 | GDH.788466 | DH1.S1.6.9.6.9 | 1.3.8.6.9 | Cảm biến lưu lượng nước làm mát đầu ra chiller B | A0SAC10CF421 | F4281Z-K0328-101(02-01)
GDH.788476 | GDH.788466 | DH1.S1.6.9.6.10 | 1.3.8.6.10 | Van tay xả đọng nước nước làm mát đầu ra chiller B | Không KKS | F4281Z-K0328-101(02-01)
GDH.788477 | GDH.788466 | DH1.S1.6.9.6.11 | 1.3.8.6.11 | Van tay đầu ra nước làm mát chiller B | Không KKS | F4281Z-K0328-101(02-01)
GDH.788478 | GDH.788466 | DH1.S1.6.9.6.12 | 1.3.8.6.12 | Van tay xả đọng nước làm lạnh đầu vào chiller B | Không KKS | F4281Z-K0328-101(02-01)
GDH.788479 | GDH.788466 | DH1.S1.6.9.6.13 | 1.3.8.6.13 | Van tay nước lạnh đầu vào chiller B | Không KKS | F4281Z-K0328-101(02-01)
GDH.788480 | GDH.788466 | DH1.S1.6.9.6.14 | 1.3.8.6.14 | Van điện nước lạnh đầu vào chiller B | A0SAC10AA712 | F4281Z-K0328-101(02-01)
GDH.788481 | GDH.788466 | DH1.S1.6.9.6.15 | 1.3.8.6.15 | Đồng hồ đo áp suất nước lạnh đầu vào chiller B | A0SAC10CP171 | F4281Z-K0328-101(02-01)
GDH.788482 | GDH.788466 | DH1.S1.6.9.6.16 | 1.3.8.6.16 | Đồng hồ đo nhiệt độ nước lạnh đầu đầu vào chiller B | A0SAC10CT171 | F4281Z-K0328-101(02-01)
GDH.788483 | GDH.788466 | DH1.S1.6.9.6.17 | 1.3.8.6.17 | Van tay nước lạnh đầu ra chiller B | Không KKS | F4281Z-K0328-101(02-01)
GDH.788484 | GDH.788466 | DH1.S1.6.9.6.18 | 1.3.8.6.18 | Van tay xả đọng nước làm lạnh đầu ra chiller B | Không KKS | F4281Z-K0328-101(02-01)
GDH.788485 | GDH.788466 | DH1.S1.6.9.6.19 | 1.3.8.6.19 | Đồng hồ đo áp suất nước lạnh đầu ra chiller B | A0SAC10CP172 | F4281Z-K0328-101(02-01)
GDH.788486 | GDH.788466 | DH1.S1.6.9.6.20 | 1.3.8.6.20 | Đồng hồ đo nhiệt độ nước lạnh đầu ra vào chiller B | A0SAC10CT172 | F4281Z-K0328-101(02-01)
GDH.788487 | GDH.788466 | DH1.S1.6.9.6.21 | 1.3.8.6.21 | Cảm biến lưu lượng nước lạnh đầu ra chiller B | A0SAC10CF471 | F4281Z-K0328-101(02-01)
GDH.788488 | GDH.788466 | DH1.S1.6.9.6.22 | 1.3.8.6.22 | Cảm biến nhiệt độ nước lạnh đậu ra chiller B | A0SAC10CT072 | F4281Z-K0328-101(02-01)
GDH.788489 | GDH.788412 | DH1.S1.6.9.7 | 1.3.8.7 | Chiller C | A0SAC10AH003 | F4281Z-K0328-101(02-01)
GDH.788490 | GDH.788489 | DH1.S1.6.9.7.1 | 1.3.8.7.1 | Động cơ máy nén chiller C | Không KKS | F4281Z-K0328-101(02-01)
GDH.788491 | GDH.788489 | DH1.S1.6.9.7.2 | 1.3.8.7.2 | Van tay đầu vào nước làm mát chiller C | Không KKS | F4281Z-K0328-101(02-01)
GDH.788492 | GDH.788489 | DH1.S1.6.9.7.3 | 1.3.8.7.3 | Van điện đầu vào nước làm mát chiller C | A0SAC10AA703 | F4281Z-K0328-101(02-01)
GDH.788493 | GDH.788489 | DH1.S1.6.9.7.4 | 1.3.8.7.4 | Van tay xả đọng nước nước làm mát đầu vào chiller C | Không KKS | F4281Z-K0328-101(02-01)
GDH.788494 | GDH.788489 | DH1.S1.6.9.7.5 | 1.3.8.7.5 | Đồng hồ đo áp suất nước làm mát đầu vào chiller C | A0SAC10CP131 | F4281Z-K0328-101(02-01)
GDH.788495 | GDH.788489 | DH1.S1.6.9.7.6 | 1.3.8.7.6 | Đồng hồ đo nhiệt độ nước làm mát đầu vào chiller C | A0SAC10CT131 | F4281Z-K0328-101(02-01)
GDH.788496 | GDH.788489 | DH1.S1.6.9.7.7 | 1.3.8.7.7 | Đồng hồ đo áp suất nước làm mát đầu ra chiller C | A0SAC10CP132 | F4281Z-K0328-101(02-01)
GDH.788497 | GDH.788489 | DH1.S1.6.9.7.8 | 1.3.8.7.8 | Đồng hồ đo nhiệt độ nước làm mát đầu ra chiller C | A0SAC10CT132 | F4281Z-K0328-101(02-01)
GDH.788498 | GDH.788489 | DH1.S1.6.9.7.9 | 1.3.8.7.9 | Cảm biến lưu lượng nước làm mát đầu ra chiller C | A0SAC10CF431 | F4281Z-K0328-101(02-01)
GDH.788499 | GDH.788489 | DH1.S1.6.9.7.10 | 1.3.8.7.10 | Van tay xả đọng nước nước làm mát đầu ra chiller C | Không KKS | F4281Z-K0328-101(02-01)
GDH.788500 | GDH.788489 | DH1.S1.6.9.7.11 | 1.3.8.7.11 | Van tay đầu ra nước làm mát chiller C | Không KKS | F4281Z-K0328-101(02-01)
GDH.788501 | GDH.788489 | DH1.S1.6.9.7.12 | 1.3.8.7.12 | Van tay xả đọng nước làm lạnh đầu vào chiller C | Không KKS | F4281Z-K0328-101(02-01)
GDH.788502 | GDH.788489 | DH1.S1.6.9.7.13 | 1.3.8.7.13 | Van tay nước lạnh đầu vào chiller C | Không KKS | F4281Z-K0328-101(02-01)
GDH.788503 | GDH.788489 | DH1.S1.6.9.7.14 | 1.3.8.7.14 | Van điện nước lạnh đầu vào chiller C | A0SAC10AA713 | F4281Z-K0328-101(02-01)
GDH.788504 | GDH.788489 | DH1.S1.6.9.7.15 | 1.3.8.7.15 | Đồng hồ đo áp suất nước lạnh đầu vào chiller C | A0SAC10CP181 | F4281Z-K0328-101(02-01)
GDH.788505 | GDH.788489 | DH1.S1.6.9.7.16 | 1.3.8.7.16 | Đồng hồ đo nhiệt độ nước lạnh đầu đầu vào chiller C | A0SAC10CT181 | F4281Z-K0328-101(02-01)
GDH.788506 | GDH.788489 | DH1.S1.6.9.7.17 | 1.3.8.7.17 | Van tay nước lạnh đầu ra chiller C | Không KKS | F4281Z-K0328-101(02-01)
GDH.788507 | GDH.788489 | DH1.S1.6.9.7.18 | 1.3.8.7.18 | Van tay xả đọng nước làm lạnh đầu ra chiller C | Không KKS | F4281Z-K0328-101(02-01)
GDH.788508 | GDH.788489 | DH1.S1.6.9.7.19 | 1.3.8.7.19 | Đồng hồ đo áp suất nước lạnh đầu ra chiller C | A0SAC10CP182 | F4281Z-K0328-101(02-01)
GDH.788509 | GDH.788489 | DH1.S1.6.9.7.20 | 1.3.8.7.20 | Đồng hồ đo nhiệt độ nước lạnh đầu ra vào chiller C | A0SAC10CT182 | F4281Z-K0328-101(02-01)
GDH.788510 | GDH.788489 | DH1.S1.6.9.7.21 | 1.3.8.7.21 | Cảm biến lưu lượng nước lạnh đầu ra chiller C | A0SAC10CF481 | F4281Z-K0328-101(02-01)
GDH.788511 | GDH.788489 | DH1.S1.6.9.7.22 | 1.3.8.7.22 | Cảm biến nhiệt độ nước lạnh đậu ra chiller C | A0SAC10CT082 | F4281Z-K0328-101(02-01)
GDH.788512 | GDH.788412 | DH1.S1.6.9.8 | 1.3.8.8 | Hệ thống nước làm mát | N/A | F4281Z-K0328-101(02-01)
GDH.788513 | GDH.788512 | DH1.S1.6.9.8.1 | 1.3.8.8.1 | Cảm biến áp suất đầu thoát nước làm mát | A0SAC10CP301 | F4281Z-K0328-101(02-01)
GDH.788514 | GDH.788512 | DH1.S1.6.9.8.2 | 1.3.8.8.2 | Van tay đầu thoát bơm nước làm mát A | Không KKS | F4281Z-K0328-101(02-01)
GDH.788515 | GDH.788512 | DH1.S1.6.9.8.3 | 1.3.8.8.3 | Van một chiều đầu thoát bơm nước làm mát A | Không KKS | F4281Z-K0328-101(02-01)
GDH.788516 | GDH.788512 | DH1.S1.6.9.8.4 | 1.3.8.8.4 | Đồng hồ đo áp suất đầu thoát bơm nước làm mát A | A0SAC10CP102 | F4281Z-K0328-101(02-01)
GDH.788517 | GDH.788512 | DH1.S1.6.9.8.5 | 1.3.8.8.5 | Bơm nước làm mát A | A0SAC10AP201 | F4281Z-K0328-101(02-01)
GDH.788518 | GDH.788512 | DH1.S1.6.9.8.6 | 1.3.8.8.6 | Van tay xả đọng đầu hút bơm nước làm mát A | Không KKS | F4281Z-K0328-101(02-01)
GDH.788519 | GDH.788512 | DH1.S1.6.9.8.7 | 1.3.8.8.7 | Đồng hồ đo áp suất đầu hút bơm nước làm mát A | A0SAC10CP101 | F4281Z-K0328-101(02-01)
GDH.788520 | GDH.788512 | DH1.S1.6.9.8.8 | 1.3.8.8.8 | Van tay trước bộ lọc chữ Y bơm nước làm mát A | Không KKS | F4281Z-K0328-101(02-01)
GDH.788521 | GDH.788512 | DH1.S1.6.9.8.9 | 1.3.8.8.9 | Van tay sau bộ lọc chữ Y bơm nước làm mát A | Không KKS | F4281Z-K0328-101(02-01)
GDH.788522 | GDH.788512 | DH1.S1.6.9.8.10 | 1.3.8.8.10 | Van tay bypass bộ lọc chữ Y bơm nước làm mát A | Không KKS | F4281Z-K0328-101(02-01)
GDH.788523 | GDH.788512 | DH1.S1.6.9.8.11 | 1.3.8.8.11 | Bộ lọc chữ Y đầu hút bơm nước làm mát A | Không KKS | F4281Z-K0328-101(02-01)
GDH.788524 | GDH.788512 | DH1.S1.6.9.8.12 | 1.3.8.8.12 | Van tay đầu thoát bơm nước làm mát B | Không KKS | F4281Z-K0328-101(02-01)
GDH.788525 | GDH.788512 | DH1.S1.6.9.8.13 | 1.3.8.8.13 | Van một chiều đầu thoát bơm nước làm mát B | Không KKS | F4281Z-K0328-101(02-01)
GDH.788526 | GDH.788512 | DH1.S1.6.9.8.14 | 1.3.8.8.14 | Đồng hồ đo áp suất đầu thoát bơm nước làm mát B | A0SAC10CP104 | F4281Z-K0328-101(02-01)
GDH.788527 | GDH.788512 | DH1.S1.6.9.8.15 | 1.3.8.8.15 | Bơm nước làm mát B | A0SAC10AP202 | F4281Z-K0328-101(02-01)
GDH.788528 | GDH.788512 | DH1.S1.6.9.8.16 | 1.3.8.8.16 | Van tay xả đọng đầu hút bơm nước làm mát B | Không KKS | F4281Z-K0328-101(02-01)
GDH.788529 | GDH.788512 | DH1.S1.6.9.8.17 | 1.3.8.8.17 | Đồng hồ đo áp suất đầu hút bơm nước làm mát B | A0SAC10CP103 | F4281Z-K0328-101(02-01)
GDH.788530 | GDH.788512 | DH1.S1.6.9.8.18 | 1.3.8.8.18 | Van tay trước bộ lọc chữ Y bơm nước làm mát B | Không KKS | F4281Z-K0328-101(02-01)
GDH.788531 | GDH.788512 | DH1.S1.6.9.8.19 | 1.3.8.8.19 | Van tay sau bộ lọc chữ Y bơm nước làm mát B | Không KKS | F4281Z-K0328-101(02-01)
GDH.788532 | GDH.788512 | DH1.S1.6.9.8.20 | 1.3.8.8.20 | Van tay bypass bộ lọc chữ Y bơm nước làm mát B | Không KKS | F4281Z-K0328-101(02-01)
GDH.788533 | GDH.788512 | DH1.S1.6.9.8.21 | 1.3.8.8.21 | Bộ lọc chữ Y đầu hút bơm nước làm mát B | Không KKS | F4281Z-K0328-101(02-01)
GDH.788534 | GDH.788512 | DH1.S1.6.9.8.22 | 1.3.8.8.22 | Van tay đầu thoát bơm nước làm mát C | Không KKS | F4281Z-K0328-101(02-01)
GDH.788535 | GDH.788512 | DH1.S1.6.9.8.23 | 1.3.8.8.23 | Van một chiều đầu thoát bơm nước làm mát C | Không KKS | F4281Z-K0328-101(02-01)
GDH.788536 | GDH.788512 | DH1.S1.6.9.8.24 | 1.3.8.8.24 | Đồng hồ đo áp suất đầu thoát bơm nước làm mát C | A0SAC10CP106 | F4281Z-K0328-101(02-01)
GDH.788537 | GDH.788512 | DH1.S1.6.9.8.25 | 1.3.8.8.25 | Bơm nước làm mát C | A0SAC10AP203 | F4281Z-K0328-101(02-01)
GDH.788538 | GDH.788512 | DH1.S1.6.9.8.26 | 1.3.8.8.26 | Van tay xả đọng đầu hút bơm nước làm mát C | Không KKS | F4281Z-K0328-101(02-01)
GDH.788539 | GDH.788512 | DH1.S1.6.9.8.27 | 1.3.8.8.27 | Đồng hồ đo áp suất đầu hút bơm nước làm mát C | A0SAC10CP105 | F4281Z-K0328-101(02-01)
GDH.788540 | GDH.788512 | DH1.S1.6.9.8.28 | 1.3.8.8.28 | Van tay trước bộ lọc chữ Y bơm nước làm mát C | Không KKS | F4281Z-K0328-101(02-01)
GDH.788541 | GDH.788512 | DH1.S1.6.9.8.29 | 1.3.8.8.29 | Van tay sau bộ lọc chữ Y bơm nước làm mát C | Không KKS | F4281Z-K0328-101(02-01)
GDH.788542 | GDH.788512 | DH1.S1.6.9.8.30 | 1.3.8.8.30 | Van tay bypass bộ lọc chữ Y bơm nước làm mát C | Không KKS | F4281Z-K0328-101(02-01)
GDH.788543 | GDH.788512 | DH1.S1.6.9.8.31 | 1.3.8.8.31 | Bộ lọc chữ Y đầu hút bơm nước làm mát C | Không KKS | F4281Z-K0328-101(02-01)
GDH.788544 | GDH.788412 | DH1.S1.6.9.9 | 1.3.8.9 | Hệ thống nước làm lạnh | N/A | F4281Z-K0328-101(02-01)
GDH.788545 | GDH.788544 | DH1.S1.6.9.9.1 | 1.3.8.9.1 | Cảm biến áp suất đầu thoát nước làm lạnh | A0SAC10CP351 | F4281Z-K0328-101(02-01)
GDH.788546 | GDH.788544 | DH1.S1.6.9.9.2 | 1.3.8.9.2 | Van tay đầu thoát bơm nước làm lạnh A | Không KKS | F4281Z-K0328-101(02-01)
GDH.788547 | GDH.788544 | DH1.S1.6.9.9.3 | 1.3.8.9.3 | Van một chiều đầu thoát bơm nước làm lạnh A | Không KKS | F4281Z-K0328-101(02-01)
GDH.788548 | GDH.788544 | DH1.S1.6.9.9.4 | 1.3.8.9.4 | Đồng hồ đo áp suất đầu thoát bơm nước làm lạnh A | A0SAC10CP152 | F4281Z-K0328-101(02-01)
GDH.788549 | GDH.788544 | DH1.S1.6.9.9.5 | 1.3.8.9.5 | Bơm nước làm lạnh A | A0SAC10AP101 | F4281Z-K0328-101(02-01)
GDH.788550 | GDH.788544 | DH1.S1.6.9.9.6 | 1.3.8.9.6 | Van tay xả đọng đầu hút bơm nước làm lạnh A | Không KKS | F4281Z-K0328-101(02-01)
GDH.788551 | GDH.788544 | DH1.S1.6.9.9.7 | 1.3.8.9.7 | Đồng hồ đo áp suất đầu hút bơm nước làm lạnh A | A0SAC10CP151 | F4281Z-K0328-101(02-01)
GDH.788552 | GDH.788544 | DH1.S1.6.9.9.8 | 1.3.8.9.8 | Van tay trước bộ lọc chữ Y bơm nước làm lạnh A | Không KKS | F4281Z-K0328-101(02-01)
GDH.788553 | GDH.788544 | DH1.S1.6.9.9.9 | 1.3.8.9.9 | Van tay sau bộ lọc chữ Y bơm nước làm lạnh A | Không KKS | F4281Z-K0328-101(02-01)
GDH.788554 | GDH.788544 | DH1.S1.6.9.9.10 | 1.3.8.9.10 | Van tay bypass bộ lọc chữ Y bơm nước làm lạnh A | Không KKS | F4281Z-K0328-101(02-01)
GDH.788555 | GDH.788544 | DH1.S1.6.9.9.11 | 1.3.8.9.11 | Bộ lọc chữ Y đầu hút bơm nước làm lạnhA | Không KKS | F4281Z-K0328-101(02-01)
GDH.788556 | GDH.788544 | DH1.S1.6.9.9.12 | 1.3.8.9.12 | Van tay đầu thoát bơm nước làm lạnh B | Không KKS | F4281Z-K0328-101(02-01)
GDH.788557 | GDH.788544 | DH1.S1.6.9.9.13 | 1.3.8.9.13 | Van một chiều đầu thoát bơm nước làm lạnh B | Không KKS | F4281Z-K0328-101(02-01)
GDH.788558 | GDH.788544 | DH1.S1.6.9.9.14 | 1.3.8.9.14 | Đồng hồ đo áp suất đầu thoát bơm nước làm lạnh B | A0SAC10CP154 | F4281Z-K0328-101(02-01)
GDH.788559 | GDH.788544 | DH1.S1.6.9.9.15 | 1.3.8.9.15 | Bơm nước làm lạnh B | A0SAC10AP102 | F4281Z-K0328-101(02-01)
GDH.788560 | GDH.788544 | DH1.S1.6.9.9.16 | 1.3.8.9.16 | Van tay xả đọng đầu hút bơm nước làm lạnh B | Không KKS | F4281Z-K0328-101(02-01)
GDH.788561 | GDH.788544 | DH1.S1.6.9.9.17 | 1.3.8.9.17 | Đồng hồ đo áp suất đầu hút bơm nước làm lạnh B | A0SAC10CP1053 | F4281Z-K0328-101(02-01)
GDH.788562 | GDH.788544 | DH1.S1.6.9.9.18 | 1.3.8.9.18 | Van tay trước bộ lọc chữ Y bơm nước làm lạnh B | Không KKS | F4281Z-K0328-101(02-01)
GDH.788563 | GDH.788544 | DH1.S1.6.9.9.19 | 1.3.8.9.19 | Van tay sau bộ lọc chữ Y bơm nước làm lạnh B | Không KKS | F4281Z-K0328-101(02-01)
GDH.788564 | GDH.788544 | DH1.S1.6.9.9.20 | 1.3.8.9.20 | Van tay bypass bộ lọc chữ Y bơm nước làm lạnh B | Không KKS | F4281Z-K0328-101(02-01)
GDH.788565 | GDH.788544 | DH1.S1.6.9.9.21 | 1.3.8.9.21 | Bộ lọc chữ Y đầu hút bơm nước làm lạnh B | Không KKS | F4281Z-K0328-101(02-01)
GDH.788566 | GDH.788544 | DH1.S1.6.9.9.22 | 1.3.8.9.22 | Van tay đầu thoát bơm nước làm lạnh C | Không KKS | F4281Z-K0328-101(02-01)
GDH.788567 | GDH.788544 | DH1.S1.6.9.9.23 | 1.3.8.9.23 | Van một chiều đầu thoát bơm nước làm lạnh C | Không KKS | F4281Z-K0328-101(02-01)
GDH.788568 | GDH.788544 | DH1.S1.6.9.9.24 | 1.3.8.9.24 | Đồng hồ đo áp suất đầu thoát bơm nước làm lạnh C | A0SAC10CP156 | F4281Z-K0328-101(02-01)
GDH.788569 | GDH.788544 | DH1.S1.6.9.9.25 | 1.3.8.9.25 | Bơm nước làm lạnh C | A0SAC10AP103 | F4281Z-K0328-101(02-01)
GDH.788570 | GDH.788544 | DH1.S1.6.9.9.26 | 1.3.8.9.26 | Van tay xả đọng đầu hút bơm nước làm lạnh C | Không KKS | F4281Z-K0328-101(02-01)
GDH.788571 | GDH.788544 | DH1.S1.6.9.9.27 | 1.3.8.9.27 | Đồng hồ đo áp suất đầu hút bơm nước làm lạnh C | A0SAC10CP155 | F4281Z-K0328-101(02-01)
GDH.788572 | GDH.788544 | DH1.S1.6.9.9.28 | 1.3.8.9.28 | Van tay trước bộ lọc chữ Y bơm nước làm lạnh C | Không KKS | F4281Z-K0328-101(02-01)
GDH.788573 | GDH.788544 | DH1.S1.6.9.9.29 | 1.3.8.9.29 | Van tay sau bộ lọc chữ Y bơm nước làm lạnh C | Không KKS | F4281Z-K0328-101(02-01)
GDH.788574 | GDH.788544 | DH1.S1.6.9.9.30 | 1.3.8.9.30 | Van tay bypass bộ lọc chữ Y bơm nước làm lạnh C | Không KKS | F4281Z-K0328-101(02-01)
GDH.788575 | GDH.788544 | DH1.S1.6.9.9.31 | 1.3.8.9.31 | Bộ lọc chữ Y đầu hút bơm nước làm lạnh C | Không KKS | F4281Z-K0328-101(02-01)
GDH.788576 | GDH.788544 | DH1.S1.6.9.9.32 | 1.3.8.9.32 | Cảm biến đo nhiệt đầu hút bơm nước làm lạnh | A0SAC10CT192 | F4281Z-K0328-101(02-01)
GDH.788577 | GDH.788544 | DH1.S1.6.9.9.33 | 1.3.8.9.33 | Cảm biến đo lưu lương nước làm lạnh | A0SAC10CF391 | F4281Z-K0328-101(02-01)
GDH.788578 | GDH.788544 | DH1.S1.6.9.9.34 | 1.3.8.9.34 | Van tay đường bypass nước lạnh | Không KKS | F4281Z-K0328-101(02-01)
GDH.788579 | GDH.788544 | DH1.S1.6.9.9.35 | 1.3.8.9.35 | Van tay đường bypass nước lạnh | Không KKS | F4281Z-K0328-101(02-01)
GDH.788580 | GDH.788544 | DH1.S1.6.9.9.36 | 1.3.8.9.36 | Van tay đường bypass nước lạnh | Không KKS | F4281Z-K0328-101(02-01)
GDH.788581 | GDH.788412 | DH1.S1.6.9.10 | 1.3.8.10 | AHU 1 | A0SAC60AH001 | F4281Z-K0328-101(02-02)
GDH.788582 | GDH.788581 | DH1.S1.6.9.10.1 | 1.3.8.10.1 | Cảm biến độ ẩm không khí lấy từ môi trường vào AHU 1, 2 | A0SAC60CQ302 | F4281Z-K0328-101(02-02)
GDH.788583 | GDH.788581 | DH1.S1.6.9.10.2 | 1.3.8.10.2 | AHU 1 | A0SAC60AH001 | F4281Z-K0328-101(02-02)
GDH.788584 | GDH.788581 | DH1.S1.6.9.10.3 | 1.3.8.10.3 | Hệ thống điều khiển AHU 1 | A0SAC01 | F4281Z-K0328-101(02-02)
GDH.788585 | GDH.788581 | DH1.S1.6.9.10.4 | 1.3.8.10.4 | Van điện nước làm lạnh đầu ra AHU 1 | A0SAC60AA801 | F4281Z-K0328-101(02-02)
GDH.788586 | GDH.788581 | DH1.S1.6.9.10.5 | 1.3.8.10.5 | Đồng hồ hiển thị nhiệt độ nước làm lạnh đầu ra từ AHU 1 | A0SAC60CT112 | F4281Z-K0328-101(02-02)
GDH.788587 | GDH.788581 | DH1.S1.6.9.10.6 | 1.3.8.10.6 | Đồng hồ đo áp suất nước làm lạnh đầu vào AHU 1 | A0SAC60CP111 | F4281Z-K0328-101(02-02)
GDH.788588 | GDH.788581 | DH1.S1.6.9.10.7 | 1.3.8.10.7 | Cảm biến độ ẩm không khí hồi về AHU 1 | A0SAC60CQ311 | F4281Z-K0328-101(02-02)
GDH.788589 | GDH.788581 | DH1.S1.6.9.10.8 | 1.3.8.10.8 | Van tay nước lạnh đầu ra AHU1 | Không KKS | F4281Z-K0328-101(02-02)
GDH.788590 | GDH.788581 | DH1.S1.6.9.10.9 | 1.3.8.10.9 | Van tay nước lạnh đầu vào AHU1 | Không KKS | F4281Z-K0328-101(02-02)
GDH.788591 | GDH.788412 | DH1.S1.6.9.11 | 1.3.8.11 | AHU 2 | A0SAC60AH002 | F4281Z-K0328-101(02-02)
GDH.788592 | GDH.788591 | DH1.S1.6.9.11.1 | 1.3.8.11.1 | Hệ thống điều khiển AHU 2 | A0SAC02 | F4281Z-K0328-101(02-02)
GDH.788593 | GDH.788591 | DH1.S1.6.9.11.2 | 1.3.8.11.2 | Van điện nước làm lạnh đầu ra AHU 2 | A0SAC60AA802 | F4281Z-K0328-101(02-02)
GDH.788594 | GDH.788591 | DH1.S1.6.9.11.3 | 1.3.8.11.3 | Đồng hồ hiển thị nhiệt độ nước làm lạnh đầu ra từ AHU 2 | A0SAC60CT122 | F4281Z-K0328-101(02-02)
GDH.788595 | GDH.788591 | DH1.S1.6.9.11.4 | 1.3.8.11.4 | Đồng hồ đo áp suất nước làm lạnh đầu vào AHU 2 | A0SAC60CP121 | F4281Z-K0328-101(02-02)
GDH.788596 | GDH.788591 | DH1.S1.6.9.11.5 | 1.3.8.11.5 | Cảm biến độ ẩm không khí hồi về AHU 2 | A0SAC60CQ321 | F4281Z-K0328-101(02-02)
GDH.788597 | GDH.788591 | DH1.S1.6.9.11.6 | 1.3.8.11.6 | Van tay nước lạnh đầu ra AHU2 | Không KKS | F4281Z-K0328-101(02-02)
GDH.788598 | GDH.788591 | DH1.S1.6.9.11.7 | 1.3.8.11.7 | Van tay nước lạnh đầu vào AHU2 | Không KKS | F4281Z-K0328-101(02-02)
GDH.788599 | GDH.788412 | DH1.S1.6.9.12 | 1.3.8.12 | AHU 3 | A0SAC60AH003 | F4281Z-K0328-101(02-02)
GDH.788600 | GDH.788599 | DH1.S1.6.9.12.1 | 1.3.8.12.1 | Hệ thống điều khiển AHU 3 | A0SAC03 | F4281Z-K0328-101(02-02)
GDH.788601 | GDH.788599 | DH1.S1.6.9.12.2 | 1.3.8.12.2 | Van điện nước làm lạnh đầu ra AHU 3 | A0SAC60AA803 | F4281Z-K0328-101(02-02)
GDH.788602 | GDH.788599 | DH1.S1.6.9.12.3 | 1.3.8.12.3 | Đồng hồ hiển thị nhiệt độ nước làm lạnh đầu ra từ AHU3 | A0SAC60CT152 | F4281Z-K0328-101(02-02)
GDH.788603 | GDH.788599 | DH1.S1.6.9.12.4 | 1.3.8.12.4 | Đồng hồ đo áp suất nước làm lạnh đầu vào AHU 3 | A0SAC60CP151 | F4281Z-K0328-101(02-02)
GDH.788604 | GDH.788599 | DH1.S1.6.9.12.5 | 1.3.8.12.5 | Cảm biến độ ẩm không khí hồi về AHU 3 | A0SAC60CQ351 | F4281Z-K0328-101(02-02)
GDH.788605 | GDH.788599 | DH1.S1.6.9.12.6 | 1.3.8.12.6 | Van tay nước lạnh đầu ra AHU 3 | Không KKS | F4281Z-K0328-101(02-02)
GDH.788606 | GDH.788599 | DH1.S1.6.9.12.7 | 1.3.8.12.7 | Van tay nước lạnh đầu vào AHU 3 | Không KKS | F4281Z-K0328-101(02-02)
GDH.788607 | GDH.788599 | DH1.S1.6.9.12.8 | 1.3.8.12.8 | Cảm biến độ ẩm không khí lấy từ môi trường vào AHU 3, 4 | A0SAC60CQ352 | F4281Z-K0328-101(02-02)
GDH.788608 | GDH.788412 | DH1.S1.6.9.13 | 1.3.8.13 | AHU 4 | A0SAC60AH004 | F4281Z-K0328-101(02-02)
GDH.788609 | GDH.788608 | DH1.S1.6.9.13.1 | 1.3.8.13.1 | Hệ thống điều khiển AHU 4 | A0SAC04 | F4281Z-K0328-101(02-02)
GDH.788610 | GDH.788608 | DH1.S1.6.9.13.2 | 1.3.8.13.2 | Van điện nước làm lạnh đầu ra AHU 4 | A0SAC60AA804 | F4281Z-K0328-101(02-02)
GDH.788611 | GDH.788608 | DH1.S1.6.9.13.3 | 1.3.8.13.3 | Đồng hồ hiển thị nhiệt độ nước làm lạnh đầu ra từ AHU 4 | A0SAC60CT162 | F4281Z-K0328-101(02-02)
GDH.788612 | GDH.788608 | DH1.S1.6.9.13.4 | 1.3.8.13.4 | Đồng hồ đo áp suất nước làm lạnh đầu vào AHU 4 | A0SAC60CP161 | F4281Z-K0328-101(02-02)
GDH.788613 | GDH.788608 | DH1.S1.6.9.13.5 | 1.3.8.13.5 | Cảm biến độ ẩm không khí hồi về AHU 4 | A0SAC60CQ361 | F4281Z-K0328-101(02-02)
GDH.788614 | GDH.788608 | DH1.S1.6.9.13.6 | 1.3.8.13.6 | Van tay nước lạnh đầu ra AHU 4 | Không KKS | F4281Z-K0328-101(02-02)
GDH.788615 | GDH.788608 | DH1.S1.6.9.13.7 | 1.3.8.13.7 | Van tay nước lạnh đầu vào AHU 4 | Không KKS | F4281Z-K0328-101(02-02)
GDH.788616 | GDH.788608 | DH1.S1.6.9.13.8 | 1.3.8.13.8 | Cảm biến độ ẩm không khí lạnh vào | A0SAC60CQ331 | F4281Z-K0328-101(02-02)
GDH.788617 | GDH.788608 | DH1.S1.6.9.13.9 | 1.3.8.13.9 | FCU Acquy | A0SAC70CQ331 | F4281Z-K0328-101(02-02)
GDH.788618 | GDH.788412 | DH1.S1.6.9.14 | 1.3.8.14 | FCU BATTERY | A0SAC10AH005 | F4281Z-K0328-101(02-02)
GDH.788619 | GDH.788618 | DH1.S1.6.9.14.1 | 1.3.8.14.1 | Van điện nước lạnh đầu vào FCU | A0SAC10AA805 | F4281Z-K0328-101(02-02)
GDH.788620 | GDH.788618 | DH1.S1.6.9.14.2 | 1.3.8.14.2 | Van tay nước lạnh đầu vào FCU | Không KKS | F4281Z-K0328-101(02-02)
GDH.788621 | GDH.788618 | DH1.S1.6.9.14.3 | 1.3.8.14.3 | Van tay nước lạnh đầu ra FCU | Không KKS | F4281Z-K0328-101(02-02)
GDH.788622 | GDH.788412 | DH1.S1.6.9.15 | 1.3.8.15 | FCU UPS | A0SAC10AH006 | F4281Z-K0328-101(02-02)
GDH.788623 | GDH.788622 | DH1.S1.6.9.15.1 | 1.3.8.15.1 | Van điện nước lạnh đầu vào FCU | A0SAC10AA806 | F4281Z-K0328-101(02-02)
GDH.788624 | GDH.788622 | DH1.S1.6.9.15.2 | 1.3.8.15.2 | Van tay nước lạnh đầu vào FCU | Không KKS | F4281Z-K0328-101(02-02)
GDH.788625 | GDH.788622 | DH1.S1.6.9.15.3 | 1.3.8.15.3 | Van tay nước lạnh đầu ra FCU | Không KKS | F4281Z-K0328-101(02-02)
GDH.788626 | GDH.788412 | DH1.S1.6.9.16 | 1.3.8.16 | FCU DC | A0SAC10AH007 | F4281Z-K0328-101(02-02)
GDH.788627 | GDH.788626 | DH1.S1.6.9.16.1 | 1.3.8.16.1 | Van điện nước lạnh đầu vào FCU | A0SAC10AA807 | F4281Z-K0328-101(02-02)
GDH.788628 | GDH.788626 | DH1.S1.6.9.16.2 | 1.3.8.16.2 | Van tay nước lạnh đầu vào FCU | Không KKS | F4281Z-K0328-101(02-02)
GDH.788629 | GDH.788626 | DH1.S1.6.9.16.3 | 1.3.8.16.3 | Van tay nước lạnh đầu ra FCU | Không KKS | F4281Z-K0328-101(02-02)
GDH.788630 | GDH.788412 | DH1.S1.6.9.17 | 1.3.8.17 | FCU #1 BOILER & EMG | A0SAC30AH006 | F4281Z-K0328-101(02-02)
GDH.788631 | GDH.788630 | DH1.S1.6.9.17.1 | 1.3.8.17.1 | Van điện nước lạnh đầu vào FCU | A0SAC30AA806 | F4281Z-K0328-101(02-02)
GDH.788632 | GDH.788630 | DH1.S1.6.9.17.2 | 1.3.8.17.2 | Van tay nước lạnh đầu vào FCU | Không KKS | F4281Z-K0328-101(02-02)
GDH.788633 | GDH.788630 | DH1.S1.6.9.17.3 | 1.3.8.17.3 | Van tay nước lạnh đầu ra FCU | Không KKS | F4281Z-K0328-101(02-02)
GDH.788634 | GDH.788412 | DH1.S1.6.9.18 | 1.3.8.18 | FCU #2 BOILER & EMG | A0SAC30AH005 | F4281Z-K0328-101(02-02)
GDH.788635 | GDH.788634 | DH1.S1.6.9.18.1 | 1.3.8.18.1 | Van điện nước lạnh đầu vào FCU | A0SAC30AA805 | F4281Z-K0328-101(02-02)
GDH.788636 | GDH.788634 | DH1.S1.6.9.18.2 | 1.3.8.18.2 | Van tay nước lạnh đầu vào FCU | Không KKS | F4281Z-K0328-101(02-02)
GDH.788637 | GDH.788634 | DH1.S1.6.9.18.3 | 1.3.8.18.3 | Van tay nước lạnh đầu ra FCU | Không KKS | F4281Z-K0328-101(02-02)
GDH.788638 | GDH.788412 | DH1.S1.6.9.19 | 1.3.8.19 | AHU I&C | A0SAC30AH001,A0SAC30AH002,A0SAC30AH003 | F4281Z-K0328-101(02-02)
GDH.788639 | GDH.788638 | DH1.S1.6.9.19.1 | 1.3.8.19.1 | #1 AHU I&C | A0SAC30AH001 | F4281Z-K0328-101(02-02)
GDH.788640 | GDH.788638 | DH1.S1.6.9.19.2 | 1.3.8.19.2 | Van điện nước lạnh đầu vào AHU | A0SAC30AA801 | F4281Z-K0328-101(02-02)
GDH.788641 | GDH.788638 | DH1.S1.6.9.19.3 | 1.3.8.19.3 | Van tay nước lạnh đầu vào AHU | Không KKS | F4281Z-K0328-101(02-02)
GDH.788642 | GDH.788638 | DH1.S1.6.9.19.4 | 1.3.8.19.4 | Van tay nước lạnh đầu ra AHU | Không KKS | F4281Z-K0328-101(02-02)
GDH.788643 | GDH.788638 | DH1.S1.6.9.19.5 | 1.3.8.19.5 | #2 AHU I&C | A0SAC30AH002 | F4281Z-K0328-101(02-02)
GDH.788644 | GDH.788638 | DH1.S1.6.9.19.6 | 1.3.8.19.6 | Van điện nước lạnh đầu vào AHU | A0SAC30AA802 | F4281Z-K0328-101(02-02)
GDH.788645 | GDH.788638 | DH1.S1.6.9.19.7 | 1.3.8.19.7 | Van tay nước lạnh đầu vào AHU | Không KKS | F4281Z-K0328-101(02-02)
GDH.788646 | GDH.788638 | DH1.S1.6.9.19.8 | 1.3.8.19.8 | Van tay nước lạnh đầu ra AHU | Không KKS | F4281Z-K0328-101(02-02)
GDH.788647 | GDH.788638 | DH1.S1.6.9.19.9 | 1.3.8.19.9 | #3 AHU I&C | A0SAC30AH003 | F4281Z-K0328-101(02-02)
GDH.788648 | GDH.788638 | DH1.S1.6.9.19.10 | 1.3.8.19.10 | Van điện nước lạnh đầu vào AHU | A0SAC30AA803 | F4281Z-K0328-101(02-02)
GDH.788649 | GDH.788638 | DH1.S1.6.9.19.11 | 1.3.8.19.11 | Van tay nước lạnh đầu vào AHU | Không KKS | F4281Z-K0328-101(02-02)
GDH.788650 | GDH.788638 | DH1.S1.6.9.19.12 | 1.3.8.19.12 | Van tay nước lạnh đầu ra AHU | Không KKS | F4281Z-K0328-101(02-02)
GDH.788651 | GDH.788412 | DH1.S1.6.9.20 | 1.3.8.20 | AHU EQUIPMENT MAINTAINNING ROOM | A0SAC30AH019,A0SAC30AH020, | F4281Z-K0328-101(02-02)
GDH.788652 | GDH.788651 | DH1.S1.6.9.20.1 | 1.3.8.20.1 | #1 AHU | A0SAC30AH017 | F4281Z-K0328-101(02-02)
GDH.788653 | GDH.788651 | DH1.S1.6.9.20.2 | 1.3.8.20.2 | Van điện nước lạnh đầu vào AHU | A0SAC30AA817 | F4281Z-K0328-101(02-02)
GDH.788654 | GDH.788651 | DH1.S1.6.9.20.3 | 1.3.8.20.3 | Van tay nước lạnh đầu vào AHU | Không KKS | F4281Z-K0328-101(02-02)
GDH.788655 | GDH.788651 | DH1.S1.6.9.20.4 | 1.3.8.20.4 | Van tay nước lạnh đầu ra AHU | Không KKS | F4281Z-K0328-101(02-02)
GDH.788656 | GDH.788651 | DH1.S1.6.9.20.5 | 1.3.8.20.5 | #2 AHU | A0SAC30AH018 | F4281Z-K0328-101(02-02)
GDH.788657 | GDH.788651 | DH1.S1.6.9.20.6 | 1.3.8.20.6 | Van điện nước lạnh đầu vào AHU | A0SAC30AA818 | F4281Z-K0328-101(02-02)
GDH.788658 | GDH.788651 | DH1.S1.6.9.20.7 | 1.3.8.20.7 | Van tay nước lạnh đầu vào AHU | Không KKS | F4281Z-K0328-101(02-02)
GDH.788659 | GDH.788651 | DH1.S1.6.9.20.8 | 1.3.8.20.8 | Van tay nước lạnh đầu ra AHU | Không KKS | F4281Z-K0328-101(02-02)
GDH.788660 | GDH.788651 | DH1.S1.6.9.20.9 | 1.3.8.20.9 | #3 AHU | A0SAC30AH019 | F4281Z-K0328-101(02-02)
GDH.788661 | GDH.788651 | DH1.S1.6.9.20.10 | 1.3.8.20.10 | Van điện nước lạnh đầu vào AHU | A0SAC30AA819 | F4281Z-K0328-101(02-02)
GDH.788662 | GDH.788651 | DH1.S1.6.9.20.11 | 1.3.8.20.11 | Van tay nước lạnh đầu vào AHU | Không KKS | F4281Z-K0328-101(02-02)
GDH.788663 | GDH.788651 | DH1.S1.6.9.20.12 | 1.3.8.20.12 | Van tay nước lạnh đầu ra AHU | Không KKS | F4281Z-K0328-101(02-02)
GDH.788664 | GDH.788651 | DH1.S1.6.9.20.13 | 1.3.8.20.13 | #4 AHU | A0SAC30AH020 | F4281Z-K0328-101(02-02)
GDH.788665 | GDH.788651 | DH1.S1.6.9.20.14 | 1.3.8.20.14 | Van điện nước lạnh đầu vào AHU | A0SAC30AA820 | F4281Z-K0328-101(02-02)
GDH.788666 | GDH.788651 | DH1.S1.6.9.20.15 | 1.3.8.20.15 | Van tay nước lạnh đầu vào AHU | Không KKS | F4281Z-K0328-101(02-02)
GDH.788667 | GDH.788651 | DH1.S1.6.9.20.16 | 1.3.8.20.16 | Van tay nước lạnh đầu ra AHU | Không KKS | F4281Z-K0328-101(02-02)
GDH.788668 | GDH.788412 | DH1.S1.6.9.21 | 1.3.8.21 | AHU OFFICE | A0SAC30AH013,A0SAC30AH014 | F4281Z-K0328-101(02-02)
GDH.788669 | GDH.788668 | DH1.S1.6.9.21.1 | 1.3.8.21.1 | #1 AHU | A0SAC30AH013 | F4281Z-K0328-101(02-02)
GDH.788670 | GDH.788668 | DH1.S1.6.9.21.2 | 1.3.8.21.2 | Van điện nước lạnh đầu vào AHU | A0SAC30AA813 | F4281Z-K0328-101(02-02)
GDH.788671 | GDH.788668 | DH1.S1.6.9.21.3 | 1.3.8.21.3 | Van tay nước lạnh đầu vào AHU | Không KKS | F4281Z-K0328-101(02-02)
GDH.788672 | GDH.788668 | DH1.S1.6.9.21.4 | 1.3.8.21.4 | Van tay nước lạnh đầu ra AHU | Không KKS | F4281Z-K0328-101(02-02)
GDH.788673 | GDH.788668 | DH1.S1.6.9.21.5 | 1.3.8.21.5 | #2 AHU | A0SAC30AH014 | F4281Z-K0328-101(02-02)
GDH.788674 | GDH.788668 | DH1.S1.6.9.21.6 | 1.3.8.21.6 | Van điện nước lạnh đầu vào AHU | A0SAC30AA814 | F4281Z-K0328-101(02-02)
GDH.788675 | GDH.788668 | DH1.S1.6.9.21.7 | 1.3.8.21.7 | Van tay nước lạnh đầu vào AHU | Không KKS | F4281Z-K0328-101(02-02)
GDH.788676 | GDH.788668 | DH1.S1.6.9.21.8 | 1.3.8.21.8 | Van tay nước lạnh đầu ra AHU | Không KKS | F4281Z-K0328-101(02-02)
GDH.788677 | GDH.788412 | DH1.S1.6.9.22 | 1.3.8.22 | AHU DINING ROOM | A0SAC30AH011,A0SAC30AH012,A0SAC30AH015,A0SAC30AH016 | F4281Z-K0328-101(02-02)
GDH.788678 | GDH.788677 | DH1.S1.6.9.22.1 | 1.3.8.22.1 | #1 AHU | A0SAC30AH011 | F4281Z-K0328-101(02-02)
GDH.788679 | GDH.788677 | DH1.S1.6.9.22.2 | 1.3.8.22.2 | Van điện nước lạnh đầu vào AHU | A0SAC30AA811 | F4281Z-K0328-101(02-02)
GDH.788680 | GDH.788677 | DH1.S1.6.9.22.3 | 1.3.8.22.3 | Van tay nước lạnh đầu vào AHU | Không KKS | F4281Z-K0328-101(02-02)
GDH.788681 | GDH.788677 | DH1.S1.6.9.22.4 | 1.3.8.22.4 | Van tay nước lạnh đầu ra AHU | Không KKS | F4281Z-K0328-101(02-02)
GDH.788682 | GDH.788677 | DH1.S1.6.9.22.5 | 1.3.8.22.5 | #2 AHU | A0SAC30AH012 | F4281Z-K0328-101(02-02)
GDH.788683 | GDH.788677 | DH1.S1.6.9.22.6 | 1.3.8.22.6 | Van điện nước lạnh đầu vào AHU | A0SAC30AA812 | F4281Z-K0328-101(02-02)
GDH.788684 | GDH.788677 | DH1.S1.6.9.22.7 | 1.3.8.22.7 | Van tay nước lạnh đầu vào AHU | Không KKS | F4281Z-K0328-101(02-02)
GDH.788685 | GDH.788677 | DH1.S1.6.9.22.8 | 1.3.8.22.8 | Van tay nước lạnh đầu ra AHU | Không KKS | F4281Z-K0328-101(02-02)
GDH.788686 | GDH.788677 | DH1.S1.6.9.22.9 | 1.3.8.22.9 | #3 AHU | A0SAC30AH015 | F4281Z-K0328-101(02-02)
GDH.788687 | GDH.788677 | DH1.S1.6.9.22.10 | 1.3.8.22.10 | Van điện nước lạnh đầu vào AHU | A0SAC30AA815 | F4281Z-K0328-101(02-02)
GDH.788688 | GDH.788677 | DH1.S1.6.9.22.11 | 1.3.8.22.11 | Van tay nước lạnh đầu vào AHU | Không KKS | F4281Z-K0328-101(02-02)
GDH.788689 | GDH.788677 | DH1.S1.6.9.22.12 | 1.3.8.22.12 | Van tay nước lạnh đầu ra AHU | Không KKS | F4281Z-K0328-101(02-02)
GDH.788690 | GDH.788677 | DH1.S1.6.9.22.13 | 1.3.8.22.13 | #4 AHU | A0SAC30AH016 | F4281Z-K0328-101(02-02)
GDH.788691 | GDH.788677 | DH1.S1.6.9.22.14 | 1.3.8.22.14 | Van điện nước lạnh đầu vào AHU | A0SAC30AA816 | F4281Z-K0328-101(02-02)
GDH.788692 | GDH.788677 | DH1.S1.6.9.22.15 | 1.3.8.22.15 | Van tay nước lạnh đầu vào AHU | Không KKS | F4281Z-K0328-101(02-02)
GDH.788693 | GDH.788677 | DH1.S1.6.9.22.16 | 1.3.8.22.16 | Van tay nước lạnh đầu ra AHU | Không KKS | F4281Z-K0328-101(02-02)
GDH.788694 | GDH.788412 | DH1.S1.6.9.23 | 1.3.8.23 | AHU CONDENSATE POLISHING CONTROL ROOM | A0SAC30AH007,A0SAC30AH008,A0SAC30AH009,A0SAC30AH010 | F4281Z-K0328-101(02-02)
GDH.788695 | GDH.788694 | DH1.S1.6.9.23.1 | 1.3.8.23.1 | #1 AHU | A0SAC30AH007 | F4281Z-K0328-101(02-02)
GDH.788699 | GDH.788694 | DH1.S1.6.9.23.2 | 1.3.8.23.2 | #2 AHU | A0SAC30AH008 | F4281Z-K0328-101(02-02)
GDH.788703 | GDH.788694 | DH1.S1.6.9.23.3 | 1.3.8.23.3 | #3 AHU | A0SAC30AH009 | F4281Z-K0328-101(02-02)
GDH.788707 | GDH.788694 | DH1.S1.6.9.23.4 | 1.3.8.23.4 | #4 AHU | A0SAC30AH010 | F4281Z-K0328-101(02-02)
GDH.788711 | GDH.788412 | DH1.S1.6.9.24 | 1.3.8.24 | AHU DISTRIBUTION ROOM | A0SAC10AH004 | F4281Z-K0328-101(02-02)
GDH.788712 | GDH.788711 | DH1.S1.6.9.24.1 | 1.3.8.24.1 | Van điện nước lạnh đầu vào AHU | A0SAC10AA804 | F4281Z-K0328-101(02-02)
GDH.788713 | GDH.788711 | DH1.S1.6.9.24.2 | 1.3.8.24.2 | Van tay nước lạnh đầu vào AHU | Không KKS | F4281Z-K0328-101(02-02)
GDH.788714 | GDH.788711 | DH1.S1.6.9.24.3 | 1.3.8.24.3 | Van tay nước lạnh đầu ra AHU | Không KKS | F4281Z-K0328-101(02-02)
GDH.788715 | GDH.788412 | DH1.S1.6.9.25 | 1.3.8.25 | AHU EXPERMENT ROOM | A0SAC10AH012 | F4281Z-K0328-101(02-02)
GDH.788716 | GDH.788715 | DH1.S1.6.9.25.1 | 1.3.8.25.1 | Van điện nước lạnh đầu vào AHU | A0SAC10AA812 | F4281Z-K0328-101(02-02)
GDH.788717 | GDH.788715 | DH1.S1.6.9.25.2 | 1.3.8.25.2 | Van tay nước lạnh đầu vào AHU | Không KKS | F4281Z-K0328-101(02-02)
GDH.788718 | GDH.788715 | DH1.S1.6.9.25.3 | 1.3.8.25.3 | Van tay nước lạnh đầu ra AHU | Không KKS | F4281Z-K0328-101(02-02)
GDH.788719 | GDH.788412 | DH1.S1.6.9.26 | 1.3.8.26 | AHU DASHBOARD ROOM | A0SAC10AH010,A0SAC10AH011 | F4281Z-K0328-101(02-02)
GDH.788720 | GDH.788719 | DH1.S1.6.9.26.1 | 1.3.8.26.1 | #1 AHU DASHBOARD ROOM | A0SAC10AH010 | F4281Z-K0328-101(02-02)
GDH.788721 | GDH.788719 | DH1.S1.6.9.26.2 | 1.3.8.26.2 | Van điện nước lạnh đầu vào AHU | A0SAC10AA810 | F4281Z-K0328-101(02-02)
GDH.788722 | GDH.788719 | DH1.S1.6.9.26.3 | 1.3.8.26.3 | Van tay nước lạnh đầu vào AHU | Không KKS | F4281Z-K0328-101(02-02)
GDH.788723 | GDH.788719 | DH1.S1.6.9.26.4 | 1.3.8.26.4 | Van tay nước lạnh đầu ra AHU | Không KKS | F4281Z-K0328-101(02-02)
GDH.788724 | GDH.788719 | DH1.S1.6.9.26.5 | 1.3.8.26.5 | #2 AHUDASHBOARD ROOM | A0SAC10AH011 | F4281Z-K0328-101(02-02)
GDH.788725 | GDH.788719 | DH1.S1.6.9.26.6 | 1.3.8.26.6 | Van điện nước lạnh đầu vào AHU | A0SAC10AA811 | F4281Z-K0328-101(02-02)
GDH.788726 | GDH.788719 | DH1.S1.6.9.26.7 | 1.3.8.26.7 | Van tay nước lạnh đầu vào AHU | Không KKS | F4281Z-K0328-101(02-02)
GDH.788727 | GDH.788719 | DH1.S1.6.9.26.8 | 1.3.8.26.8 | Van tay nước lạnh đầu ra AHU | Không KKS | F4281Z-K0328-101(02-02)
GDH.788728 | GDH.788412 | DH1.S1.6.9.27 | 1.3.8.27 | AHU COMMUNITATION EQUIPMENT ROOM | A0SAC30AH008,A0SAC30AH009 | F4281Z-K0328-101(02-02)
GDH.788729 | GDH.788728 | DH1.S1.6.9.27.1 | 1.3.8.27.1 | #1 AHU | A0SAC10AH008 | F4281Z-K0328-101(02-02)
GDH.788730 | GDH.788728 | DH1.S1.6.9.27.2 | 1.3.8.27.2 | Van điện nước lạnh đầu vào AHU | A0SAC10AA808 | F4281Z-K0328-101(02-02)
GDH.788731 | GDH.788728 | DH1.S1.6.9.27.3 | 1.3.8.27.3 | Van tay nước lạnh đầu vào AHU | Không KKS | F4281Z-K0328-101(02-02)
GDH.788732 | GDH.788728 | DH1.S1.6.9.27.4 | 1.3.8.27.4 | Van tay nước lạnh đầu ra AHU | Không KKS | F4281Z-K0328-101(02-02)
GDH.788733 | GDH.788728 | DH1.S1.6.9.27.5 | 1.3.8.27.5 | #2 AHU | A0SAC10AH009 | F4281Z-K0328-101(02-02)
GDH.788734 | GDH.788728 | DH1.S1.6.9.27.6 | 1.3.8.27.6 | Van điện nước lạnh đầu vào AHU | A0SAC10AA809 | F4281Z-K0328-101(02-02)
GDH.788735 | GDH.788728 | DH1.S1.6.9.27.7 | 1.3.8.27.7 | Van tay nước lạnh đầu vào AHU | Không KKS | F4281Z-K0328-101(02-02)
GDH.788736 | GDH.788728 | DH1.S1.6.9.27.8 | 1.3.8.27.8 | Van tay nước lạnh đầu ra AHU | Không KKS | F4281Z-K0328-101(02-02)
GDH.788737 | GDH.708104 | DH1.S1.6.6 | 1.3.9 | Hệ thống tiếp nhận và cấp NH3 | A0HSJ | F4281S-SHSJ1301-AA-PR-SG-02-05
GDH.788738 | GDH.788737 | DH1.S1.6.6.1 | 1.3.9.1 | Phần nạp NH3 | Không có KKS | F4281S-SHSJ1301-AA-PR-SG-02-05
GDH.1018988 | GDH.788738 | DH1.S1.6.6.1.148 | 1.3.9.1.1 | Đồng hồ đo áp lực tại chỗ đầu vào nước dịch vụ | N/A | F4281S-SHSJ1301-AA-PR-SG-02-05
GDH.1019000 | GDH.788738 | DH1.S1.6.6.1.149 | 1.3.9.1.2 | Đồng hồ đo áp lực tại chỗ khí NH3 đầu vào máy nén khí A | N/A | F4281S-SHSJ1301-AA-PR-SG-02-05
GDH.1019001 | GDH.788738 | DH1.S1.6.6.1.150 | 1.3.9.1.3 | Đồng hồ đo áp lực tại chỗ khí NH3 đầu vào máy nén khí B | N/A | F4281S-SHSJ1301-AA-PR-SG-02-05
GDH.1019002 | GDH.788738 | DH1.S1.6.6.1.151 | 1.3.9.1.4 | Đồng hồ đo áp lực tại chỗ khí NH3 đầu ra máy nén khí A | N/A | F4281S-SHSJ1301-AA-PR-SG-02-05
GDH.1019003 | GDH.788738 | DH1.S1.6.6.1.152 | 1.3.9.1.5 | Đồng hồ đo áp lực tại chỗ khí NH3 đầu ra máy nén khí B | N/A | F4281S-SHSJ1301-AA-PR-SG-02-05
GDH.1019004 | GDH.788738 | DH1.S1.6.6.1.153 | 1.3.9.1.6 | Đồng hồ đo nhiệt độ tại chỗ đầu vào máy nén khí A | N/A | F4281S-SHSJ1301-AA-PR-SG-02-05
GDH.1019005 | GDH.788738 | DH1.S1.6.6.1.154 | 1.3.9.1.7 | Đồng hồ đo nhiệt độ tại chỗ đầu vào máy nén khí B | N/A | F4281S-SHSJ1301-AA-PR-SG-02-05
GDH.1019006 | GDH.788738 | DH1.S1.6.6.1.155 | 1.3.9.1.8 | Đồng hồ đo nhiệt độ tại chỗ đầu ra máy nén khí A | N/A | F4281S-SHSJ1301-AA-PR-SG-02-05
GDH.1019007 | GDH.788738 | DH1.S1.6.6.1.156 | 1.3.9.1.9 | Đồng hồ đo nhiệt độ tại chỗ đầu ra máy nén khí B | N/A | F4281S-SHSJ1301-AA-PR-SG-02-05
GDH.788739 | GDH.788738 | DH1.S1.6.6.1.1 | 1.3.9.1.10 | Van tay nước dịch vụ vào hệ thống NH3 | A0HSJ60AA001 | F4281S-SHSJ1301-AA-PR-SG-02-05
GDH.788740 | GDH.788738 | DH1.S1.6.6.1.2 | 1.3.9.1.11 | Vay tan trước đồng hồ đo áp lực tại chổ của nước dịch vụ vào hệ thống NH3 | Không có KKS | F4281S-SHSJ1301-AA-PR-SG-02-05
GDH.788741 | GDH.788738 | DH1.S1.6.6.1.3 | 1.3.9.1.12 | Van điện cấp nước dịch vụ vào làm mát bồn chứa NH3 lỏng #1 | A0HSJ01AA101 | F4281S-SHSJ1301-AA-PR-SG-02-05
GDH.788742 | GDH.788738 | DH1.S1.6.6.1.4 | 1.3.9.1.13 | Van tay trước van điện cấp nước dịch vụ vào làm mát bồn chứa NH3 lỏng #1 | A0HSJ61AA001 | F4281S-SHSJ1301-AA-PR-SG-02-05
GDH.788743 | GDH.788738 | DH1.S1.6.6.1.5 | 1.3.9.1.14 | Van điện cấp nước dịch vụ vào làm mát bồn chứa NH3 lỏng #2 | A0HSJ01AA105 | F4281S-SHSJ1301-AA-PR-SG-02-05
GDH.788744 | GDH.788738 | DH1.S1.6.6.1.6 | 1.3.9.1.15 | Van tay trước van điện cấp nước dịch vụ vào làm mát bồn chứa NH3 lỏng #2 | A0HSJ62AA001 | F4281S-SHSJ1301-AA-PR-SG-02-05
GDH.788745 | GDH.788738 | DH1.S1.6.6.1.7 | 1.3.9.1.16 | Van điện cấp nước dịch vụ vào làm mát bồn chứa NH3 lỏng #2 | A0HSJ01AA109 | F4281S-SHSJ1301-AA-PR-SG-02-05
GDH.788746 | GDH.788738 | DH1.S1.6.6.1.8 | 1.3.9.1.17 | Van tay trước van điện cấp nước dịch vụ vào làm mát bồn chứa NH3 lỏng #2 | A0HSJ63AA001 | F4281S-SHSJ1301-AA-PR-SG-02-05
GDH.788747 | GDH.788738 | DH1.S1.6.6.1.9 | 1.3.9.1.18 | Máy nén khí #A | A0HSJ10AN001 | F4281S-SHSJ1301-AA-PR-SG-02-05
GDH.788748 | GDH.788738 | DH1.S1.6.6.1.10 | 1.3.9.1.19 | Van xả của máy nén khí #A | A0HSJ40AA003 | F4281S-SHSJ1301-AA-PR-SG-02-05
GDH.788749 | GDH.788738 | DH1.S1.6.6.1.11 | 1.3.9.1.20 | Van an toàn của máy nén khí #A | A0HSJ30AA901 | F4281S-SHSJ1301-AA-PR-SG-02-05
GDH.788750 | GDH.788738 | DH1.S1.6.6.1.12 | 1.3.9.1.21 | Van 4 ngã của máy nén khí #A | Không có mã KKS | F4281S-SHSJ1301-AA-PR-SG-02-05
GDH.788751 | GDH.788738 | DH1.S1.6.6.1.13 | 1.3.9.1.22 | Van tay 1 gần van 4 ngã của máy nén khí #A | A0HSJ20AA004 | F4281S-SHSJ1301-AA-PR-SG-02-05
GDH.788752 | GDH.788738 | DH1.S1.6.6.1.14 | 1.3.9.1.23 | Van tay 2 gần van 4 ngã của máy nén khí #A | A0HSJ20AA005 | F4281S-SHSJ1301-AA-PR-SG-02-05
GDH.788753 | GDH.788738 | DH1.S1.6.6.1.15 | 1.3.9.1.24 | Van tay đường khí NH3 từ bồn chứa NH3 lỏng #3 đến máy nén khí | A0HSJ23AA001 | F4281S-SHSJ1301-AA-PR-SG-02-05
GDH.788754 | GDH.788738 | DH1.S1.6.6.1.16 | 1.3.9.1.25 | Van tay pybass đường khí NH3 từ bồn chứa NH3 lỏng #2 đến xe bồn | A0HSJ23AA004 | F4281S-SHSJ1301-AA-PR-SG-02-05
GDH.788755 | GDH.788738 | DH1.S1.6.6.1.17 | 1.3.9.1.26 | Van tay đường khí NH3 từ bồn chứa NH3 lỏng #2 đến máy nén khí | A0HSJ22AA001 | F4281S-SHSJ1301-AA-PR-SG-02-05
GDH.788756 | GDH.788738 | DH1.S1.6.6.1.18 | 1.3.9.1.27 | Van tay pybass đường khí NH3 từ bồn chứa NH3 lỏng #2 đến xe bồn | A0HSJ22AA004 | F4281S-SHSJ1301-AA-PR-SG-02-05
GDH.788757 | GDH.788738 | DH1.S1.6.6.1.19 | 1.3.9.1.28 | Van tay đường khí NH3 từ bồn chứa NH3 lỏng #1 đến máy nén khí | A0HSJ21AA001 | F4281S-SHSJ1301-AA-PR-SG-02-05
GDH.788758 | GDH.788738 | DH1.S1.6.6.1.20 | 1.3.9.1.29 | Van tay pybass đường khí NH3 từ bồn chứa NH3 lỏng #1 đến xe bồn | A0HSJ21AA004 | F4281S-SHSJ1301-AA-PR-SG-02-05
GDH.788759 | GDH.788738 | DH1.S1.6.6.1.21 | 1.3.9.1.30 | Van tay đường khí NH3 gần máy nén khí dùng để chuyển dung dịch giữa các bồn chứa NH3 lỏng | A0HSJ20AA008 | F4281S-SHSJ1301-AA-PR-SG-02-05
GDH.788760 | GDH.788738 | DH1.S1.6.6.1.22 | 1.3.9.1.31 | Van sau van tay đường khí NH3 dùng để chuyển dung dịch giữa các bồn chứa NH3 lỏng | A0HSJ20AA009 | F4281S-SHSJ1301-AA-PR-SG-02-05
GDH.788761 | GDH.788738 | DH1.S1.6.6.1.23 | 1.3.9.1.32 | Máy nén khí #B | A0HSJ10AN002 | F4281S-SHSJ1301-AA-PR-SG-02-05
GDH.788762 | GDH.788738 | DH1.S1.6.6.1.24 | 1.3.9.1.33 | Van xả của máy nén khí #B | A0HSJ40AA004 | F4281S-SHSJ1301-AA-PR-SG-02-05
GDH.788763 | GDH.788738 | DH1.S1.6.6.1.25 | 1.3.9.1.34 | Van an toàn của máy nén khí #B | A0HSJ30AA902 | F4281S-SHSJ1301-AA-PR-SG-02-05
GDH.788764 | GDH.788738 | DH1.S1.6.6.1.26 | 1.3.9.1.35 | Van 4 ngã của máy nén khí #B | Không có mã KKS | F4281S-SHSJ1301-AA-PR-SG-02-05
GDH.788765 | GDH.788738 | DH1.S1.6.6.1.27 | 1.3.9.1.36 | Van tay 1 gần van 4 ngã của máy nén khí #B | A0HSJ20AA006 | F4281S-SHSJ1301-AA-PR-SG-02-05
GDH.788766 | GDH.788738 | DH1.S1.6.6.1.28 | 1.3.9.1.37 | Van tay 2 gần van 4 ngã của máy nén khí #B | A0HSJ20AA007 | F4281S-SHSJ1301-AA-PR-SG-02-05
GDH.788767 | GDH.788738 | DH1.S1.6.6.1.29 | 1.3.9.1.38 | Van tay đường mẫu đến đồng hồ đo áp lực sau máy nén khí | A0HSJ01AA702 | F4281S-SHSJ1301-AA-PR-SG-02-05
GDH.788768 | GDH.788738 | DH1.S1.6.6.1.30 | 1.3.9.1.39 | Đồng hồ đo áp lực khí sau máy nén khí | PT1202 | F4281S-SHSJ1301-AA-PR-SG-02-05
GDH.788769 | GDH.788738 | DH1.S1.6.6.1.31 | 1.3.9.1.40 | Van tay sau đường trích mẫu đến đồng hồ đo áp lực khí sau máy nén khí | A0HSJ20AA003 | F4281S-SHSJ1301-AA-PR-SG-02-05
GDH.788770 | GDH.788738 | DH1.S1.6.6.1.32 | 1.3.9.1.41 | Van tay đường NH3 khí gần vị trí kết nối với xe bồn | A0HSJ20AA001 | F4281S-SHSJ1301-AA-PR-SG-02-05
GDH.788771 | GDH.788738 | DH1.S1.6.6.1.33 | 1.3.9.1.42 | Van tay đường NH3 khí sau trụ xoay đường ống nạp | A0HSJ20AA002 | F4281S-SHSJ1301-AA-PR-SG-02-05
GDH.788772 | GDH.788738 | DH1.S1.6.6.1.34 | 1.3.9.1.43 | Van tay đường nạp NH3 lỏng gần vị trí kết nối với xe bồn | A0HSJ10AA001 | F4281S-SHSJ1301-AA-PR-SG-02-05
GDH.788773 | GDH.788738 | DH1.S1.6.6.1.35 | 1.3.9.1.44 | Van tay tiếp theo trên đường NH3 nạp lỏng | A0HSJ10AA002 | F4281S-SHSJ1301-AA-PR-SG-02-05
GDH.788774 | GDH.788738 | DH1.S1.6.6.1.36 | 1.3.9.1.45 | Van tay tiếp theo trên đường NH3 nạp lỏng | A0HSJ10AA003 | F4281S-SHSJ1301-AA-PR-SG-02-05
GDH.788775 | GDH.788738 | DH1.S1.6.6.1.37 | 1.3.9.1.46 | Thiết bị cảnh báo có NH3 lỏng đi qua đường ống | LSA1301 | F4281S-SHSJ1301-AA-PR-SG-02-05
GDH.788776 | GDH.788738 | DH1.S1.6.6.1.38 | 1.3.9.1.47 | Van tay vào thiết bị đo áp lực NH3 lỏng | A0HSJ01AA701 | F4281S-SHSJ1301-AA-PR-SG-02-05
GDH.788777 | GDH.788738 | DH1.S1.6.6.1.39 | 1.3.9.1.48 | Đồng hồ đo áp lực NH3 lỏng | PT1201 | F4281S-SHSJ1301-AA-PR-SG-02-05
GDH.788778 | GDH.788738 | DH1.S1.6.6.1.40 | 1.3.9.1.49 | Bồn chứa NH3 lỏng #1 | A0HSJ01BB001 | F4281S-SHSJ1301-AA-PR-SG-02-05
GDH.788779 | GDH.788738 | DH1.S1.6.6.1.41 | 1.3.9.1.50 | Van tay trước van điện nạp NH3 lỏng vào bồn chứa NH3 lỏng #1 | A0HSJ11AA001 | F4281S-SHSJ1301-AA-PR-SG-02-05
GDH.788780 | GDH.788738 | DH1.S1.6.6.1.42 | 1.3.9.1.51 | Van tay xả trước van điện nạp NH3 vào bồn chứa NH3 lỏng #1 | A0HSJ11AA002 | F4281S-SHSJ1301-AA-PR-SG-02-05
GDH.788781 | GDH.788738 | DH1.S1.6.6.1.43 | 1.3.9.1.52 | Van điện nạp NH3 vào bồn chứa Nh3 lỏng #1 | A0HSJ01AA103 | F4281S-SHSJ1301-AA-PR-SG-02-05
GDH.788782 | GDH.788738 | DH1.S1.6.6.1.44 | 1.3.9.1.53 | Đồng hồ đo lưu lượng NH3 nạp vào bồn chứa NH3 lỏng #1 | FE1501 | F4281S-SHSJ1301-AA-PR-SG-02-05
GDH.788783 | GDH.788738 | DH1.S1.6.6.1.45 | 1.3.9.1.54 | Van tay sau van điện nạp NH3 vào bồn chứa NH3 lỏng #1 | A0HSJ11AA003 | F4281S-SHSJ1301-AA-PR-SG-02-05
GDH.788784 | GDH.788738 | DH1.S1.6.6.1.46 | 1.3.9.1.55 | Van tay xả 1 của bồn chứa NH3 lỏng #1 về hố chứa nước thải | A0HSJ41AA001 | F4281S-SHSJ1301-AA-PR-SG-02-05
GDH.788785 | GDH.788738 | DH1.S1.6.6.1.47 | 1.3.9.1.56 | Van tay xả 1 của bồn chứa NH3 lỏng #1 về hố chứa nước thải | A0HSJ41AA002 | F4281S-SHSJ1301-AA-PR-SG-02-05
GDH.788786 | GDH.788738 | DH1.S1.6.6.1.48 | 1.3.9.1.57 | Van tay sau van điện chuyển NH3 từ bồn đến hệ thống hóa hơi | A0HSJ11AA004 | F4281S-SHSJ1301-AA-PR-SG-02-05
GDH.788787 | GDH.788738 | DH1.S1.6.6.1.49 | 1.3.9.1.58 | Van tay xả sau van điện chuyển NH3 từ bồn chứa NH3 lỏng #1 đến hệ thống hóa hơi | A0HSJ11AA005 | F4281S-SHSJ1301-AA-PR-SG-02-05
GDH.788788 | GDH.788738 | DH1.S1.6.6.1.50 | 1.3.9.1.59 | Van điện chuyển NH3 từ bồn chứa NH3 lỏng #1 đến hệ thống hóa hơi | A0HSJ01AA104 | F4281S-SHSJ1301-AA-PR-SG-02-05
GDH.788789 | GDH.788738 | DH1.S1.6.6.1.51 | 1.3.9.1.60 | Van tay trước van điện chuyển NH3 từ bồn đến hệ thống hóa hơi | A0HSJ11AA006 | F4281S-SHSJ1301-AA-PR-SG-02-05
GDH.788790 | GDH.788738 | DH1.S1.6.6.1.52 | 1.3.9.1.61 | Van tay đường hồi NH3 lỏng về bồn chứa NH3 lỏng #1 | A0HSJ11AA007 | F4281S-SHSJ1301-AA-PR-SG-02-05
GDH.788791 | GDH.788738 | DH1.S1.6.6.1.53 | 1.3.9.1.62 | Van tay trước đồng hồ đo áp lực tại chổ của bồn chứa NH3 lỏng #1 | A0HSJ01AA703 | F4281S-SHSJ1301-AA-PR-SG-02-05
GDH.788792 | GDH.788738 | DH1.S1.6.6.1.54 | 1.3.9.1.63 | Đồng hồ đo áp lực tại chổ của bồn chứa NH3 lỏng #1 | PG1203 | F4281S-SHSJ1301-AA-PR-SG-02-05
GDH.788793 | GDH.788738 | DH1.S1.6.6.1.55 | 1.3.9.1.64 | Van tay trước đồng hồ đo áp lực DCS của bồn chứa NH3 lỏng #1 | A0HSJ01AA704 | F4281S-SHSJ1301-AA-PR-SG-02-05
GDH.788794 | GDH.788738 | DH1.S1.6.6.1.56 | 1.3.9.1.65 | Đồng hồ đo áp lực DCS của bồn chứa NH3 lỏng #1 | PG1204 | F4281S-SHSJ1301-AA-PR-SG-02-05
GDH.788795 | GDH.788738 | DH1.S1.6.6.1.57 | 1.3.9.1.66 | Đồng hồ đo nhiệt độ tại chổ của bồn chứa NH3 lỏng #1 | TG1102 | F4281S-SHSJ1301-AA-PR-SG-02-05
GDH.788796 | GDH.788738 | DH1.S1.6.6.1.58 | 1.3.9.1.67 | Đồng hồ đo nhiệt độ DCS của bồn chứa NH3 lỏng #1 | TE1101 | F4281S-SHSJ1301-AA-PR-SG-02-05
GDH.788797 | GDH.788738 | DH1.S1.6.6.1.59 | 1.3.9.1.68 | Thước đo mức bồn tại chổ của bồn chứa NH3 lỏng #1 | LG1103 | F4281S-SHSJ1301-AA-PR-SG-02-05
GDH.788798 | GDH.788738 | DH1.S1.6.6.1.60 | 1.3.9.1.69 | Thiết bị đo % mức bồn DCS của bồn chứa NH3 lỏng #1 | LT1103 | F4281S-SHSJ1301-AA-PR-SG-02-05
GDH.788799 | GDH.788738 | DH1.S1.6.6.1.61 | 1.3.9.1.70 | Van tay mức trên của bồn vào Thước đo mức tại chổ bồn chứa NH3 lỏng #1 | A0HSJ01AA722 | F4281S-SHSJ1301-AA-PR-SG-02-05
GDH.788800 | GDH.788738 | DH1.S1.6.6.1.62 | 1.3.9.1.71 | Van tay mức dưới của bồn vào Thước đo mức tại chổ bồn chứa NH3 lỏng #1 | A0HSJ01AA723 | F4281S-SHSJ1301-AA-PR-SG-02-05
GDH.788801 | GDH.788738 | DH1.S1.6.6.1.63 | 1.3.9.1.72 | Van tay xả của Thước đo mức tại chổbồn chứa NH3 lỏng #1 | A0HSJ01AA724 | F4281S-SHSJ1301-AA-PR-SG-02-05
GDH.788802 | GDH.788738 | DH1.S1.6.6.1.64 | 1.3.9.1.73 | Vay tay trước van điện đường khí NH3 từ bồn chứa NH3 lỏng #1 đến máy nén khí | A0HSJ21AA003 | F4281S-SHSJ1301-AA-PR-SG-02-05
GDH.788803 | GDH.788738 | DH1.S1.6.6.1.65 | 1.3.9.1.74 | Vay tay sau van điện đường khí NH3 từ bồn chứa NH3 lỏng #1 đến máy nén khí | A0HSJ21AA002 | F4281S-SHSJ1301-AA-PR-SG-02-05
GDH.788804 | GDH.788738 | DH1.S1.6.6.1.66 | 1.3.9.1.75 | Van điện đường khí NH3 từ bồn chứa NH3 lỏng #1 đến máy nén khí | A0HSJ01AA102 | F4281S-SHSJ1301-AA-PR-SG-02-05
GDH.788805 | GDH.788738 | DH1.S1.6.6.1.67 | 1.3.9.1.76 | Van tay trước van an toàn 1 bảo vệ khi áp lực bồn chứa NH3 lỏng #1 cao | A0HSJ31AA001 | F4281S-SHSJ1301-AA-PR-SG-02-05
GDH.788806 | GDH.788738 | DH1.S1.6.6.1.68 | 1.3.9.1.77 | Van an toàn 1 bảo vệ khi áp lực bồn chứa NH3 lỏng #1 cao | A0HSJ31AA901 | F4281S-SHSJ1301-AA-PR-SG-02-05
GDH.788807 | GDH.788738 | DH1.S1.6.6.1.69 | 1.3.9.1.78 | Van tay 1 đường xả khí NH3 đến thiết bị hấp thụ hơi NH3 của bể chứa NH3 lỏng #1 | A0HSJ31AA002 | F4281S-SHSJ1301-AA-PR-SG-02-05
GDH.788808 | GDH.788738 | DH1.S1.6.6.1.70 | 1.3.9.1.79 | Van tay 1 đường xả khí NH3 đến thiết bị hấp thụ hơi NH3 của bể chứa NH3 lỏng #1 | A0HSJ31AA003 | F4281S-SHSJ1301-AA-PR-SG-02-05
GDH.788809 | GDH.788738 | DH1.S1.6.6.1.71 | 1.3.9.1.80 | Van tay trước van an toàn 2 bảo vệ khi áp lực bồn chứa NH3 lỏng #1 cao | A0HSJ31AA004 | F4281S-SHSJ1301-AA-PR-SG-02-05
GDH.788810 | GDH.788738 | DH1.S1.6.6.1.72 | 1.3.9.1.81 | Van an toàn 2 bảo vệ khi áp lực bồn chứa NH3 lỏng #1 cao | A0HSJ31AA902 | F4281S-SHSJ1301-AA-PR-SG-02-05
GDH.788811 | GDH.788738 | DH1.S1.6.6.1.73 | 1.3.9.1.82 | Van tay trước van điện nạp NH3 lỏng vào bồn chứa NH3 lỏng #2 | A0HSJ12AA001 | F4281S-SHSJ1301-AA-PR-SG-02-05
GDH.788812 | GDH.788738 | DH1.S1.6.6.1.74 | 1.3.9.1.83 | Van tay xả trước van điện nạp NH3 vào bồn chứa NH3 lỏng #2 | A0HSJ12AA002 | F4281S-SHSJ1301-AA-PR-SG-02-05
GDH.788813 | GDH.788738 | DH1.S1.6.6.1.75 | 1.3.9.1.84 | Van điện nạp NH3 vào bồn chứa NH3 lỏng #2 | A0HSJ01AA107 | F4281S-SHSJ1301-AA-PR-SG-02-05
GDH.788814 | GDH.788738 | DH1.S1.6.6.1.76 | 1.3.9.1.85 | Đồng hồ đo lưu lượng NH3 nạp vào bồn chứa NH3 lỏng #2 | FE1502 | F4281S-SHSJ1301-AA-PR-SG-02-05
GDH.788815 | GDH.788738 | DH1.S1.6.6.1.77 | 1.3.9.1.86 | Van tay sau van điện nạp NH3 vào bồn chứa NH3 lỏng #2 | A0HSJ12AA003 | F4281S-SHSJ1301-AA-PR-SG-02-05
GDH.788816 | GDH.788738 | DH1.S1.6.6.1.78 | 1.3.9.1.87 | Van tay xả 1 của bồn chứa NH3 lỏng #2 về hố chứa nước thải | A0HSJ42AA001 | F4281S-SHSJ1301-AA-PR-SG-02-05
GDH.788817 | GDH.788738 | DH1.S1.6.6.1.79 | 1.3.9.1.88 | Van tay xả 1 của bồn chứa NH3 lỏng #2 về hố chứa nước thải | A0HSJ42AA002 | F4281S-SHSJ1301-AA-PR-SG-02-05
GDH.788818 | GDH.788738 | DH1.S1.6.6.1.80 | 1.3.9.1.89 | Van tay sau van điện chuyển NH3 từ bồn đến hệ thống hóa hơi | A0HSJ12AA004 | F4281S-SHSJ1301-AA-PR-SG-02-05
GDH.788819 | GDH.788738 | DH1.S1.6.6.1.81 | 1.3.9.1.90 | Van tay xả sau van điện chuyển NH3 từ bồn chứa NH3 lỏng #2 đến hệ thống hóa hơi | A0HSJ12AA005 | F4281S-SHSJ1301-AA-PR-SG-02-05
GDH.788820 | GDH.788738 | DH1.S1.6.6.1.82 | 1.3.9.1.91 | Van điện chuyển NH3 từ bồn chứa NH3 lỏng #2 đến hệ thống hóa hơi | A0HSJ01AA108 | F4281S-SHSJ1301-AA-PR-SG-02-05
GDH.788821 | GDH.788738 | DH1.S1.6.6.1.83 | 1.3.9.1.92 | Van tay trước van điện chuyển NH3 từ bồn đến hệ thống hóa hơi | A0HSJ12AA006 | F4281S-SHSJ1301-AA-PR-SG-02-05
GDH.788822 | GDH.788738 | DH1.S1.6.6.1.84 | 1.3.9.1.93 | Van tay đường hồi NH3 lỏng về bồn chứa NH3 lỏng #2 | A0HSJ12AA007 | F4281S-SHSJ1301-AA-PR-SG-02-05
GDH.788823 | GDH.788738 | DH1.S1.6.6.1.85 | 1.3.9.1.94 | Van tay trước đồng hồ đo áp lực tại chổ của bồn chứa NH3 lỏng #2 | A0HSJ01AA705 | F4281S-SHSJ1301-AA-PR-SG-02-05
GDH.788824 | GDH.788738 | DH1.S1.6.6.1.86 | 1.3.9.1.95 | Đồng hồ đo áp lực tại chổ của bồn chứa NH3 lỏng #2 | PG1205 | F4281S-SHSJ1301-AA-PR-SG-02-05
GDH.788825 | GDH.788738 | DH1.S1.6.6.1.87 | 1.3.9.1.96 | Van tay trước đồng hồ đo áp lực DCS của bồn chứa NH3 lỏng #2 | A0HSJ01AA706 | F4281S-SHSJ1301-AA-PR-SG-02-05
GDH.788826 | GDH.788738 | DH1.S1.6.6.1.88 | 1.3.9.1.97 | Đồng hồ đo áp lực DCS của bồn chứa NH3 lỏng #2 | PG1206 | F4281S-SHSJ1301-AA-PR-SG-02-05
GDH.788827 | GDH.788738 | DH1.S1.6.6.1.89 | 1.3.9.1.98 | Đồng hồ đo nhiệt độ tại chổ của bồn chứa NH3 lỏng #2 | TG1104 | F4281S-SHSJ1301-AA-PR-SG-02-05
GDH.788828 | GDH.788738 | DH1.S1.6.6.1.90 | 1.3.9.1.99 | Đồng hồ đo nhiệt độ DCS của bồn chứa NH3 lỏng #2 | TE1103 | F4281S-SHSJ1301-AA-PR-SG-02-05
GDH.788829 | GDH.788738 | DH1.S1.6.6.1.91 | 1.3.9.1.100 | Thước đo mức bồn tại chổ của bồn chứa NH3 lỏng #2 | LG1305 | F4281S-SHSJ1301-AA-PR-SG-02-05
GDH.788830 | GDH.788738 | DH1.S1.6.6.1.92 | 1.3.9.1.101 | Thiết bị đo % mức bồn DCS của bồn chứa NH3 lỏng #2 | LT1305 | F4281S-SHSJ1301-AA-PR-SG-02-05
GDH.788831 | GDH.788738 | DH1.S1.6.6.1.93 | 1.3.9.1.102 | Van tay mức trên của bồn vào Thước đo mức tại chổ bồn chứa NH3 lỏng #2 | A0HSJ01AA725 | F4281S-SHSJ1301-AA-PR-SG-02-05
GDH.788832 | GDH.788738 | DH1.S1.6.6.1.94 | 1.3.9.1.103 | Van tay mức dưới của bồn vào Thước đo mức tại chổ bồn chứa NH3 lỏng #2 | A0HSJ01AA726 | F4281S-SHSJ1301-AA-PR-SG-02-05
GDH.788833 | GDH.788738 | DH1.S1.6.6.1.95 | 1.3.9.1.104 | Van tay xả của Thước đo mức tại chổbồn chứa NH3 lỏng #2 | A0HSJ01AA727 | F4281S-SHSJ1301-AA-PR-SG-02-05
GDH.788834 | GDH.788738 | DH1.S1.6.6.1.96 | 1.3.9.1.105 | Vay tay trước van điện đường khí NH3 từ bồn chứa NH3 lỏng #2 đến máy nén khí | A0HSJ22AA003 | F4281S-SHSJ1301-AA-PR-SG-02-05
GDH.788835 | GDH.788738 | DH1.S1.6.6.1.97 | 1.3.9.1.106 | Vay tay sau van điện đường khí NH3 từ bồn chứa NH3 lỏng #2 đến máy nén khí | A0HSJ22AA002 | F4281S-SHSJ1301-AA-PR-SG-02-05
GDH.788836 | GDH.788738 | DH1.S1.6.6.1.98 | 1.3.9.1.107 | Van điện đường khí NH3 từ bồn chứa NH3 lỏng #2 đến máy nén khí | A0HSJ01AA106 | F4281S-SHSJ1301-AA-PR-SG-02-05
GDH.788837 | GDH.788738 | DH1.S1.6.6.1.99 | 1.3.9.1.108 | Van tay trước van an toàn 1 bảo vệ khi áp lực bồn chứa NH3 lỏng #2 cao | A0HSJ32AA001 | F4281S-SHSJ1301-AA-PR-SG-02-05
GDH.788838 | GDH.788738 | DH1.S1.6.6.1.100 | 1.3.9.1.109 | Van an toàn 1 bảo vệ khi áp lực bồn chứa NH3 lỏng #2 cao | A0HSJ32AA901 | F4281S-SHSJ1301-AA-PR-SG-02-05
GDH.788839 | GDH.788738 | DH1.S1.6.6.1.101 | 1.3.9.1.110 | Van tay 1 đường xả khí NH3 đến thiết bị hấp thụ hơi NH3 của bể chứa NH3 lỏng #2 | A0HSJ32AA002 | F4281S-SHSJ1301-AA-PR-SG-02-05
GDH.788840 | GDH.788738 | DH1.S1.6.6.1.102 | 1.3.9.1.111 | Van tay 1 đường xả khí NH3 đến thiết bị hấp thụ hơi NH3 của bể chứa NH3 lỏng #2 | A0HSJ32AA003 | F4281S-SHSJ1301-AA-PR-SG-02-05
GDH.788841 | GDH.788738 | DH1.S1.6.6.1.103 | 1.3.9.1.112 | Van tay trước van an toàn 2 bảo vệ khi áp lực bồn chứa NH3 lỏng #2 cao | A0HSJ32AA004 | F4281S-SHSJ1301-AA-PR-SG-02-05
GDH.788842 | GDH.788738 | DH1.S1.6.6.1.104 | 1.3.9.1.113 | Van an toàn 2 bảo vệ khi áp lực bồn chứa NH3 lỏng #2 cao | A0HSJ32AA902 | F4281S-SHSJ1301-AA-PR-SG-02-05
GDH.788843 | GDH.788738 | DH1.S1.6.6.1.105 | 1.3.9.1.114 | Van tay trước van điện nạp NH3 lỏng vào bồn chứa NH3 lỏng #3 | A0HSJ13AA001 | F4281S-SHSJ1301-AA-PR-SG-02-05
GDH.788844 | GDH.788738 | DH1.S1.6.6.1.106 | 1.3.9.1.115 | Van tay xả trước van điện nạp NH3 vào bồn chứa NH3 lỏng #3 | A0HSJ13AA002 | F4281S-SHSJ1301-AA-PR-SG-02-05
GDH.788845 | GDH.788738 | DH1.S1.6.6.1.107 | 1.3.9.1.116 | Van điện nạp NH3 vào bồn chứa NH3 lỏng #3 | A0HSJ01AA111 | F4281S-SHSJ1301-AA-PR-SG-02-05
GDH.788846 | GDH.788738 | DH1.S1.6.6.1.108 | 1.3.9.1.117 | Đồng hồ đo lưu lượng NH3 nạp vào bồn chứa NH3 lỏng #3 | FE1503 | F4281S-SHSJ1301-AA-PR-SG-02-05
GDH.788847 | GDH.788738 | DH1.S1.6.6.1.109 | 1.3.9.1.118 | Van tay sau van điện nạp NH3 vào bồn chứa NH3 lỏng #3 | A0HSJ13AA003 | F4281S-SHSJ1301-AA-PR-SG-02-05
GDH.788848 | GDH.788738 | DH1.S1.6.6.1.110 | 1.3.9.1.119 | Van tay xả 1 của bồn chứa NH3 lỏng #3 về hố chứa nước thải | A0HSJ43AA001 | F4281S-SHSJ1301-AA-PR-SG-02-05
GDH.788849 | GDH.788738 | DH1.S1.6.6.1.111 | 1.3.9.1.120 | Van tay xả 1 của bồn chứa NH3 lỏng #3 về hố chứa nước thải | A0HSJ43AA002 | F4281S-SHSJ1301-AA-PR-SG-02-05
GDH.788850 | GDH.788738 | DH1.S1.6.6.1.112 | 1.3.9.1.121 | Van tay sau van điện chuyển NH3 từ bồn đến hệ thống hóa hơi | A0HSJ13AA004 | F4281S-SHSJ1301-AA-PR-SG-02-05
GDH.788851 | GDH.788738 | DH1.S1.6.6.1.113 | 1.3.9.1.122 | Van tay xả sau van điện chuyển NH3 từ bồn chứa NH3 lỏng #3 đến hệ thống hóa hơi | A0HSJ13AA005 | F4281S-SHSJ1301-AA-PR-SG-02-05
GDH.788852 | GDH.788738 | DH1.S1.6.6.1.114 | 1.3.9.1.123 | Van điện chuyển NH3 từ bồn chứa NH3 lỏng #3 đến hệ thống hóa hơi | A0HSJ01AA112 | F4281S-SHSJ1301-AA-PR-SG-02-05
GDH.788853 | GDH.788738 | DH1.S1.6.6.1.115 | 1.3.9.1.124 | Van tay trước van điện chuyển NH3 từ bồn đến hệ thống hóa hơi | A0HSJ13AA006 | F4281S-SHSJ1301-AA-PR-SG-02-05
GDH.788854 | GDH.788738 | DH1.S1.6.6.1.116 | 1.3.9.1.125 | Van tay đường hồi NH3 lỏng về bồn chứa NH3 lỏng #3 | A0HSJ13AA007 | F4281S-SHSJ1301-AA-PR-SG-02-05
GDH.788855 | GDH.788738 | DH1.S1.6.6.1.117 | 1.3.9.1.126 | Van tay trước đồng hồ đo áp lực tại chổ của bồn chứa NH3 lỏng #3 | A0HSJ01AA707 | F4281S-SHSJ1301-AA-PR-SG-02-05
GDH.788856 | GDH.788738 | DH1.S1.6.6.1.118 | 1.3.9.1.127 | Đồng hồ đo áp lực tại chổ của bồn chứa NH3 lỏng #3 | PG1207 | F4281S-SHSJ1301-AA-PR-SG-02-05
GDH.788857 | GDH.788738 | DH1.S1.6.6.1.119 | 1.3.9.1.128 | Van tay trước đồng hồ đo áp lực DCS của bồn chứa NH3 lỏng #3 | A0HSJ01AA708 | F4281S-SHSJ1301-AA-PR-SG-02-05
GDH.788858 | GDH.788738 | DH1.S1.6.6.1.120 | 1.3.9.1.129 | Đồng hồ đo áp lực DCS của bồn chứa NH3 lỏng #3 | PG1208 | F4281S-SHSJ1301-AA-PR-SG-02-05
GDH.788859 | GDH.788738 | DH1.S1.6.6.1.121 | 1.3.9.1.130 | Đồng hồ đo nhiệt độ tại chổ của bồn chứa NH3 lỏng #3 | TG1106 | F4281S-SHSJ1301-AA-PR-SG-02-05
GDH.788860 | GDH.788738 | DH1.S1.6.6.1.122 | 1.3.9.1.131 | Đồng hồ đo nhiệt độ DCS của bồn chứa NH3 lỏng #3 | TE1105 | F4281S-SHSJ1301-AA-PR-SG-02-05
GDH.788861 | GDH.788738 | DH1.S1.6.6.1.123 | 1.3.9.1.132 | Thước đo mức bồn tại chổ của bồn chứa NH3 lỏng #3 | LG1307 | F4281S-SHSJ1301-AA-PR-SG-02-05
GDH.788862 | GDH.788738 | DH1.S1.6.6.1.124 | 1.3.9.1.133 | Thiết bị đo % mức bồn DCS của bồn chứa NH3 lỏng #3 | LT1307 | F4281S-SHSJ1301-AA-PR-SG-02-05
GDH.788863 | GDH.788738 | DH1.S1.6.6.1.125 | 1.3.9.1.134 | Van tay mức trên của bồn vào Thước đo mức tại chổ bồn chứa NH3 lỏng #3 | A0HSJ01AA728 | F4281S-SHSJ1301-AA-PR-SG-02-05
GDH.788864 | GDH.788738 | DH1.S1.6.6.1.126 | 1.3.9.1.135 | Van tay mức dưới của bồn vào Thước đo mức tại chổ bồn chứa NH3 lỏng #3 | A0HSJ01AA729 | F4281S-SHSJ1301-AA-PR-SG-02-05
GDH.788865 | GDH.788738 | DH1.S1.6.6.1.127 | 1.3.9.1.136 | Van tay xả của Thước đo mức tại chổ bồn chứa NH3 lỏng #3 | A0HSJ01AA730 | F4281S-SHSJ1301-AA-PR-SG-02-05
GDH.788866 | GDH.788738 | DH1.S1.6.6.1.128 | 1.3.9.1.137 | Vay tay trước van điện đường khí NH3 từ bồn chứa NH3 lỏng #3 đến máy nén khí | A0HSJ23AA003 | F4281S-SHSJ1301-AA-PR-SG-02-05
GDH.788867 | GDH.788738 | DH1.S1.6.6.1.129 | 1.3.9.1.138 | Vay tay sau van điện đường khí NH3 từ bồn chứa NH3 lỏng #3 đến máy nén khí | A0HSJ23AA002 | F4281S-SHSJ1301-AA-PR-SG-02-05
GDH.788868 | GDH.788738 | DH1.S1.6.6.1.130 | 1.3.9.1.139 | Van điện đường khí NH3 từ bồn chứa NH3 lỏng #3 đến máy nén khí | A0HSJ01AA110 | F4281S-SHSJ1301-AA-PR-SG-02-05
GDH.788869 | GDH.788738 | DH1.S1.6.6.1.131 | 1.3.9.1.140 | Van tay trước van an toàn 1 bảo vệ khi áp lực bồn chứa NH3 lỏng #3 cao | A0HSJ33AA001 | F4281S-SHSJ1301-AA-PR-SG-02-05
GDH.788870 | GDH.788738 | DH1.S1.6.6.1.132 | 1.3.9.1.141 | Van an toàn 1 bảo vệ khi áp lực bồn chứa NH3 lỏng #3 cao | A0HSJ33AA901 | F4281S-SHSJ1301-AA-PR-SG-02-05
GDH.788871 | GDH.788738 | DH1.S1.6.6.1.133 | 1.3.9.1.142 | Van tay 1 đường xả khí NH3 đến thiết bị hấp thụ hơi NH3 của bể chứa NH3 lỏng #3 | A0HSJ33AA002 | F4281S-SHSJ1301-AA-PR-SG-02-05
GDH.788872 | GDH.788738 | DH1.S1.6.6.1.134 | 1.3.9.1.143 | Van tay 1 đường xả khí NH3 đến thiết bị hấp thụ hơi NH3 của bể chứa NH3 lỏng #3 | A0HSJ33AA003 | F4281S-SHSJ1301-AA-PR-SG-02-05
GDH.788873 | GDH.788738 | DH1.S1.6.6.1.135 | 1.3.9.1.144 | Van tay trước van an toàn 2 bảo vệ khi áp lực bồn chứa NH3 lỏng #3 cao | A0HSJ33AA004 | F4281S-SHSJ1301-AA-PR-SG-02-05
GDH.788874 | GDH.788738 | DH1.S1.6.6.1.136 | 1.3.9.1.145 | Van an toàn 2 bảo vệ khi áp lực bồn chứa NH3 lỏng #3 cao | A0HSJ33AA902 | F4281S-SHSJ1301-AA-PR-SG-02-05
GDH.788875 | GDH.788738 | DH1.S1.6.6.1.137 | 1.3.9.1.146 | Van tay đường nạp Nito gần vị trí kết nối với xe bồn nito | A0HSJ80AA006 | F4281S-SHSJ1301-AA-PR-SG-02-05
GDH.788876 | GDH.788738 | DH1.S1.6.6.1.138 | 1.3.9.1.147 | Van sau van tay đường nạp Nito gần vị trí kết nối với xe bồn nito | A0HSJ80AA007 | F4281S-SHSJ1301-AA-PR-SG-02-05
GDH.788877 | GDH.788738 | DH1.S1.6.6.1.139 | 1.3.9.1.148 | Van tay đường khí nito đến đường nạp NH3 lỏng | A0HSJ80AA005 | F4281S-SHSJ1301-AA-PR-SG-02-05
GDH.788878 | GDH.788738 | DH1.S1.6.6.1.140 | 1.3.9.1.149 | Đồng hồ đo nhiệt độ khí nito đến đường NH3 khí sau máy nén khí | TE1112 | F4281S-SHSJ1301-AA-PR-SG-02-05
GDH.788879 | GDH.788738 | DH1.S1.6.6.1.141 | 1.3.9.1.150 | Van trước đồng hồ đo nhiệt độ khí nito đến đường NH3 khí sau máy nén khí | A0HSJ80AA004 | F4281S-SHSJ1301-AA-PR-SG-02-05
GDH.788880 | GDH.788738 | DH1.S1.6.6.1.142 | 1.3.9.1.151 | Van tay đường mẫu đến đồng hồ đo áp suất tại chổ khí nito đến đường NH3 khí sau máy nén khí | A0HSJ01AA721 | F4281S-SHSJ1301-AA-PR-SG-02-05
GDH.788881 | GDH.788738 | DH1.S1.6.6.1.143 | 1.3.9.1.152 | Đồng hồ đo áp suất tại chổ khí nito đến đường NH3 khí sau máy nén khí | PG1223 | F4281S-SHSJ1301-AA-PR-SG-02-05
GDH.788882 | GDH.788738 | DH1.S1.6.6.1.144 | 1.3.9.1.153 | Van tay trước van an toàn của đường khí nito đến đường NH3 khí sau máy nén khí | A0HSJ80AA003 | F4281S-SHSJ1301-AA-PR-SG-02-05
GDH.788883 | GDH.788738 | DH1.S1.6.6.1.145 | 1.3.9.1.154 | Van an toàn của đường khí nito đến đường NH3 khí sau máy nén khí | A0HSJ80AA901 | F4281S-SHSJ1301-AA-PR-SG-02-05
GDH.788884 | GDH.788738 | DH1.S1.6.6.1.146 | 1.3.9.1.155 | Van tay sau đường trích đến van an toàn của đường khí nito đến đường NH3 khí sau máy nén khí | A0HSJ80AA002 | F4281S-SHSJ1301-AA-PR-SG-02-05
GDH.788885 | GDH.788738 | DH1.S1.6.6.1.147 | 1.3.9.1.156 | Van tay kết nối của đường khí nito đến đường NH3 khí sau máy nén khí | A0HSJ80AA001 | F4281S-SHSJ1301-AA-PR-SG-02-05
GDH.788886 | GDH.788737 | DH1.S1.6.6.2 | 1.3.9.2 | Phần hóa hơi NH3 | Không có KKS | F4281S-SHSJ1301-AA-PR-SG-02-05
GDH.1018989 | GDH.788886 | DH1.S1.6.6.2.95 | 1.3.9.2.1 | Đồng hồ đo áp lực khí NH3 tại chỗ (chung) | N/A | F4281S-SHSJ1301-AA-PR-SG-02-05
GDH.1018990 | GDH.788886 | DH1.S1.6.6.2.96 | 1.3.9.2.2 | Đồng hồ đo nhiệt độ tại chỗ hơi tự dùng vào bộ hóa hơi A | N/A | F4281S-SHSJ1301-AA-PR-SG-02-05
GDH.1018991 | GDH.788886 | DH1.S1.6.6.2.97 | 1.3.9.2.3 | Đồng hồ đo nhiệt độ tại chỗ hơi tự dùng vào bộ hóa hơi B | N/A | F4281S-SHSJ1301-AA-PR-SG-02-05
GDH.1018992 | GDH.788886 | DH1.S1.6.6.2.98 | 1.3.9.2.4 | Đồng hồ đo nhiệt độ tại chỗ hơi NH3 bộ hóa hơi A | N/A | F4281S-SHSJ1301-AA-PR-SG-02-05
GDH.1018993 | GDH.788886 | DH1.S1.6.6.2.99 | 1.3.9.2.5 | Đồng hồ đo nhiệt độ tại chỗ hơi NH3 bộ hóa hơi B | N/A | F4281S-SHSJ1301-AA-PR-SG-02-05
GDH.1018994 | GDH.788886 | DH1.S1.6.6.2.100 | 1.3.9.2.6 | Đồng hồ đo áp suất tại chỗ hơi tự dùng vào bộ hóa hơi A | N/A | F4281S-SHSJ1301-AA-PR-SG-02-05
GDH.1018995 | GDH.788886 | DH1.S1.6.6.2.101 | 1.3.9.2.7 | Đồng hồ đo áp suất tại chỗ hơi tự dùng vào bộ hóa hơi B | N/A | F4281S-SHSJ1301-AA-PR-SG-02-05
GDH.1018996 | GDH.788886 | DH1.S1.6.6.2.102 | 1.3.9.2.8 | Đồng hồ đo áp suất tại chỗ khí nén điều khiển vào bộ hóa hơi A | N/A | F4281S-SHSJ1301-AA-PR-SG-02-05
GDH.1018997 | GDH.788886 | DH1.S1.6.6.2.103 | 1.3.9.2.9 | Đồng hồ đo áp suất tại chỗ khí nén điều khiển vào bộ hóa hơi B | N/A | F4281S-SHSJ1301-AA-PR-SG-02-05
GDH.1018998 | GDH.788886 | DH1.S1.6.6.2.104 | 1.3.9.2.10 | Thước đo mức bồn tại chỗ bộ hóa hơi A | N/A | F4281S-SHSJ1301-AA-PR-SG-02-05
GDH.1018999 | GDH.788886 | DH1.S1.6.6.2.105 | 1.3.9.2.11 | Thước đo mức bồn tại chỗ bộ hóa hơi B | N/A | F4281S-SHSJ1301-AA-PR-SG-02-05
GDH.1019009 | GDH.788886 | DH1.S1.6.6.2.106 | 1.3.9.2.12 | Đồng hồ đo áp lực tại chỗ của bồn đệm A | N/A | F4281S-SHSJ1301-AA-PR-SG-02-05
GDH.1019010 | GDH.788886 | DH1.S1.6.6.2.107 | 1.3.9.2.13 | Đồng hồ đo áp lực tại chỗ của bồn đệm B | N/A | F4281S-SHSJ1301-AA-PR-SG-02-05
GDH.788887 | GDH.788886 | DH1.S1.6.6.2.1 | 1.3.9.2.14 | Đồng hồ đo áp lực NH3 lỏng đến thiết bị hóa hơi | PG1215 | F4281S-SHSJ1301-AA-PR-SG-02-05
GDH.788888 | GDH.788886 | DH1.S1.6.6.2.2 | 1.3.9.2.15 | Van tay đường mẫu trích đến đồng hồ đo áp lực NH3 lỏng đến thiết bị hóa hơi | A0HSJ01AA713 | F4281S-SHSJ1301-AA-PR-SG-02-05
GDH.788889 | GDH.788886 | DH1.S1.6.6.2.3 | 1.3.9.2.16 | Van tay trước van an toàn trên đường NH3 lỏng đến thiết bị hóa hơi | A0HSJ30AA003 | F4281S-SHSJ1301-AA-PR-SG-02-05
GDH.788890 | GDH.788886 | DH1.S1.6.6.2.4 | 1.3.9.2.17 | Van an toàn trên đường NH3 lỏng đến thiết bị hóa hơi | A0HSJ30AA905 | F4281S-SHSJ1301-AA-PR-SG-02-05
GDH.788891 | GDH.788886 | DH1.S1.6.6.2.5 | 1.3.9.2.18 | Van tay đầu vào hơi tự dùng đến thiết bị hóa hơi | A0HSJ50AA001 | F4281S-SHSJ1301-AA-PR-SG-02-05
GDH.788892 | GDH.788886 | DH1.S1.6.6.2.6 | 1.3.9.2.19 | Thiết bị lọc sau van tay đầu vào hơi tự dùng | A0HSJ50AT001 | F4281S-SHSJ1301-AA-PR-SG-02-05
GDH.788893 | GDH.788886 | DH1.S1.6.6.2.7 | 1.3.9.2.20 | Van tay xả hơi tự dùng | A0HSJ50AA002 | F4281S-SHSJ1301-AA-PR-SG-02-05
GDH.788894 | GDH.788886 | DH1.S1.6.6.2.8 | 1.3.9.2.21 | Van sau van tay xả hơi tự dùng | A0HSJ50AA401 | F4281S-SHSJ1301-AA-PR-SG-02-05
GDH.788895 | GDH.788886 | DH1.S1.6.6.2.9 | 1.3.9.2.22 | Van tay đường trích mẫu đến đồng hồ đo áp lực hơi tự dùng | A0HSJ01AA720 | F4281S-SHSJ1301-AA-PR-SG-02-05
GDH.788896 | GDH.788886 | DH1.S1.6.6.2.10 | 1.3.9.2.23 | Đồng hồ đo áp lực hơi tự dùng | PT1222 | F4281S-SHSJ1301-AA-PR-SG-02-05
GDH.788897 | GDH.788886 | DH1.S1.6.6.2.11 | 1.3.9.2.24 | Đồng hồ đo nhiệt độ hơi tự dùng tại chổ | N/A | F4281S-SHSJ1301-AA-PR-SG-02-05
GDH.788898 | GDH.788886 | DH1.S1.6.6.2.12 | 1.3.9.2.25 | Đồng hồ đo áp lực hơi tự dùng tại chổ | PG1216 | F4281S-SHSJ1301-AA-PR-SG-02-05
GDH.788899 | GDH.788886 | DH1.S1.6.6.2.13 | 1.3.9.2.26 | Van tay đường trích mẫu đến đồng hồ đo áp lực hơi tự dùng tại chổ | A0HSJ01AA714 | F4281S-SHSJ1301-AA-PR-SG-02-05
GDH.788900 | GDH.788886 | DH1.S1.6.6.2.14 | 1.3.9.2.27 | Thiết bị đo % mức NH3 lỏng trong thiết bị hóa hơi #A | LT1310 | F4281S-SHSJ1301-AA-PR-SG-02-05
GDH.788901 | GDH.788886 | DH1.S1.6.6.2.15 | 1.3.9.2.28 | Đồng hồ đo nhiệt độ của thiết bị hóa hơi #A | TE1107 | F4281S-SHSJ1301-AA-PR-SG-02-05
GDH.788902 | GDH.788886 | DH1.S1.6.6.2.16 | 1.3.9.2.29 | Van điều chỉnh lưu lượng NH3 lỏng vào thiết bị hóa hơi #A | A0HSJ01AA118 | F4281S-SHSJ1301-AA-PR-SG-02-05
GDH.788903 | GDH.788886 | DH1.S1.6.6.2.17 | 1.3.9.2.30 | Thiết bị lọc trước van điều chỉnh lưu lượng NH3 lỏng vào thiết bị hóa hơi #A | A0HSJ14AT001 | F4281S-SHSJ1301-AA-PR-SG-02-05
GDH.788904 | GDH.788886 | DH1.S1.6.6.2.18 | 1.3.9.2.31 | Van tay sau van điều chỉnh lưu lượng NH3 lỏng vào thiết bị hóa hơi #A | A0HSJ14AT002 | F4281S-SHSJ1301-AA-PR-SG-02-05
GDH.788905 | GDH.788886 | DH1.S1.6.6.2.19 | 1.3.9.2.32 | Van tay trước thiết bị lọc NH3 lỏng vào thiết bị hóa hơi #A | A0HSJ14AA001 | F4281S-SHSJ1301-AA-PR-SG-02-05
GDH.788906 | GDH.788886 | DH1.S1.6.6.2.20 | 1.3.9.2.33 | Van tay xả gần thiết bị hóa hơi #A | A0HSJ14AA004 | F4281S-SHSJ1301-AA-PR-SG-02-05
GDH.788907 | GDH.788886 | DH1.S1.6.6.2.21 | 1.3.9.2.34 | Van tay đường hồi NH3 lỏng trở về bồn chứa NH3 lỏng | A0HSJ14AA003 | F4281S-SHSJ1301-AA-PR-SG-02-05
GDH.788908 | GDH.788886 | DH1.S1.6.6.2.22 | 1.3.9.2.35 | Van điều chỉnh bằng áp lực đường hồi NH3 lỏng trở về bồn chứa NH3 lỏng | A0HSJ14AA123 | F4281S-SHSJ1301-AA-PR-SG-02-05
GDH.788909 | GDH.788886 | DH1.S1.6.6.2.23 | 1.3.9.2.36 | Van trích đường mẫu đến đồng hồ đo áp lực tại chổ hơi NH3 thoát ra từ thiết bị hóa hơi #A | A0HSJ01AA709 | F4281S-SHSJ1301-AA-PR-SG-02-05
GDH.788910 | GDH.788886 | DH1.S1.6.6.2.24 | 1.3.9.2.37 | Đồng hồ đo áp lực tại chổ hơi NH3 thoát ra từ thiết bị hóa hơi #A | PG1209 | F4281S-SHSJ1301-AA-PR-SG-02-05
GDH.788911 | GDH.788886 | DH1.S1.6.6.2.25 | 1.3.9.2.38 | Van trích đường mẫu đến đồng hồ đo áp lực tại chổ hơi NH3 thoát ra từ thiết bị hóa hơi #A | A0HSJ01AA710 | F4281S-SHSJ1301-AA-PR-SG-02-05
GDH.788912 | GDH.788886 | DH1.S1.6.6.2.26 | 1.3.9.2.39 | Đồng hồ đo áp lực DCS hơi NH3 thoát ra từ thiết bị hóa hơi #A | PG1210 | F4281S-SHSJ1301-AA-PR-SG-02-05
GDH.788913 | GDH.788886 | DH1.S1.6.6.2.27 | 1.3.9.2.40 | Van điều chỉnh bằng áp lực đường hơi NH3 của thiết bị hóa hơi #A đến hệ thống bồn đệm | A0HSJ01AA117 | F4281S-SHSJ1301-AA-PR-SG-02-05
GDH.788914 | GDH.788886 | DH1.S1.6.6.2.28 | 1.3.9.2.41 | Van tay trước van điều chỉnh bằng áp lực đường hơi NH3 của thiết bị hóa hơi #A đến hệ thống bồn đệm | A0HSJ24AA001 | F4281S-SHSJ1301-AA-PR-SG-02-05
GDH.788915 | GDH.788886 | DH1.S1.6.6.2.29 | 1.3.9.2.42 | Van tay sau van điều chỉnh bằng áp lực đường hơi NH3 của thiết bị hóa hơi #A đến hệ thống bồn đệm | A0HSJ24AA002 | F4281S-SHSJ1301-AA-PR-SG-02-05
GDH.788916 | GDH.788886 | DH1.S1.6.6.2.30 | 1.3.9.2.43 | Van tay đường khí Nito vào thông thổi đường hơi NH3 của thiết bị hóa hơi #A | A0HSJ84AA001 | F4281S-SHSJ1301-AA-PR-SG-02-05
GDH.788917 | GDH.788886 | DH1.S1.6.6.2.31 | 1.3.9.2.44 | Van an toàn của thiết bị hóa hơi #A | A0HSJ34AA901 | F4281S-SHSJ1301-AA-PR-SG-02-05
GDH.788918 | GDH.788886 | DH1.S1.6.6.2.32 | 1.3.9.2.45 | Van tay trước van an toàn của thiết bị hóa hơi #A | A0HSJ34AA001 | F4281S-SHSJ1301-AA-PR-SG-02-05
GDH.788919 | GDH.788886 | DH1.S1.6.6.2.33 | 1.3.9.2.46 | Van điện đầu vào hơi tự dùng đến thiết bị hóa hơi #A | A0HSJ01AA113 | F4281S-SHSJ1301-AA-PR-SG-02-05
GDH.788920 | GDH.788886 | DH1.S1.6.6.2.34 | 1.3.9.2.47 | Van tay trước van điện đầu vào hơi tự dùng đến thiết bị hóa hơi #A | A0HSJ55AA003 | F4281S-SHSJ1301-AA-PR-SG-02-05
GDH.788921 | GDH.788886 | DH1.S1.6.6.2.35 | 1.3.9.2.48 | Van điều chỉnh sau van điện đầu vào hơi tự dùng đến thiết bị hóa hơi #A | A0HSJ01AA119 | F4281S-SHSJ1301-AA-PR-SG-02-05
GDH.788922 | GDH.788886 | DH1.S1.6.6.2.36 | 1.3.9.2.49 | Van tay sau van điều chỉnh đầu vào hơi tự dùng đến thiết bị hóa hơi #A | A0HSJ55AA001 | F4281S-SHSJ1301-AA-PR-SG-02-05
GDH.788923 | GDH.788886 | DH1.S1.6.6.2.37 | 1.3.9.2.50 | Van tay xả sau van điều chỉnh đầu vào hơi tự dùng đến thiết bị hóa hơi #A | A0HSJ55AA002 | F4281S-SHSJ1301-AA-PR-SG-02-05
GDH.788924 | GDH.788886 | DH1.S1.6.6.2.38 | 1.3.9.2.51 | Van tay đầu ra hơi tự dùng của thiết bị hóa hơi #A đến hố chứa nước thải | A0HSJ44AA001 | F4281S-SHSJ1301-AA-PR-SG-02-05
GDH.788925 | GDH.788886 | DH1.S1.6.6.2.39 | 1.3.9.2.52 | Van tay 1 của thiết bị hóa hơi #A đến hố chứa nước thải | A0HSJ44AA002 | F4281S-SHSJ1301-AA-PR-SG-02-05
GDH.788926 | GDH.788886 | DH1.S1.6.6.2.40 | 1.3.9.2.53 | Van sau van 1 xả từ thiết bị hóa hơi #A đến hố chứa nước thải | A0HSJ44AA401 | F4281S-SHSJ1301-AA-PR-SG-02-05
GDH.788927 | GDH.788886 | DH1.S1.6.6.2.41 | 1.3.9.2.54 | Van tay 2 xả từ thiết bị hóa hơi #A đến hố chứa nước thải | A0HSJ44AA003 | F4281S-SHSJ1301-AA-PR-SG-02-05
GDH.788928 | GDH.788886 | DH1.S1.6.6.2.42 | 1.3.9.2.55 | Van tay bypass xả từ thiết bị hóa hơi #A đến hố chứa nước thải | A0HSJ44AA004 | F4281S-SHSJ1301-AA-PR-SG-02-05
GDH.788929 | GDH.788886 | DH1.S1.6.6.2.43 | 1.3.9.2.56 | Thiết bị đo % mức NH3 lỏng trong thiết bị hóa hơi #B | LT1311 | F4281S-SHSJ1301-AA-PR-SG-02-05
GDH.788930 | GDH.788886 | DH1.S1.6.6.2.44 | 1.3.9.2.57 | Đồng hồ đo nhiệt độ của thiết bị hóa hơi #B | TE1108 | F4281S-SHSJ1301-AA-PR-SG-02-05
GDH.788931 | GDH.788886 | DH1.S1.6.6.2.45 | 1.3.9.2.58 | Van điều chỉnh lưu lượng NH3 lỏng vào thiết bị hóa hơi #B | A0HSJ01AA121 | F4281S-SHSJ1301-AA-PR-SG-02-05
GDH.788932 | GDH.788886 | DH1.S1.6.6.2.46 | 1.3.9.2.59 | Thiết bị lọc trước van điều chỉnh lưu lượng NH3 lỏng vào thiết bị hóa hơi #B | A0HSJ15AT001 | F4281S-SHSJ1301-AA-PR-SG-02-05
GDH.788933 | GDH.788886 | DH1.S1.6.6.2.47 | 1.3.9.2.60 | Van tay trước thiết bị lọc NH3 lỏng vào thiết bị hóa hơi #B | A0HSJ15AA001 | F4281S-SHSJ1301-AA-PR-SG-02-05
GDH.788934 | GDH.788886 | DH1.S1.6.6.2.48 | 1.3.9.2.61 | Van tay sau van điều chỉnh lưu lượng NH3 lỏng vào thiết bị hóa hơi #B | A0HSJ15AA002 | F4281S-SHSJ1301-AA-PR-SG-02-05
GDH.788935 | GDH.788886 | DH1.S1.6.6.2.49 | 1.3.9.2.62 | Van tay xả gần thiết bị hóa hơi #B | A0HSJ15AA004 | F4281S-SHSJ1301-AA-PR-SG-02-05
GDH.788936 | GDH.788886 | DH1.S1.6.6.2.50 | 1.3.9.2.63 | Van tay đường hồi NH3 lỏng trở về bồn chứa NH3 lỏng | A0HSJ15AA003 | F4281S-SHSJ1301-AA-PR-SG-02-05
GDH.788937 | GDH.788886 | DH1.S1.6.6.2.51 | 1.3.9.2.64 | Van trích đường mẫu đến đồng hồ đo áp lực tại chổ hơi NH3 thoát ra từ thiết bị hóa hơi #B | A0HSJ01AA711 | F4281S-SHSJ1301-AA-PR-SG-02-05
GDH.788938 | GDH.788886 | DH1.S1.6.6.2.52 | 1.3.9.2.65 | Đồng hồ đo áp lực tại chổ hơi NH3 thoát ra từ thiết bị hóa hơi #B | PG1212 | F4281S-SHSJ1301-AA-PR-SG-02-05
GDH.788939 | GDH.788886 | DH1.S1.6.6.2.53 | 1.3.9.2.66 | Van trích đường mẫu đến đồng hồ đo áp lực tại chổ hơi NH3 thoát ra từ thiết bị hóa hơi #B | A0HSJ01AA712 | F4281S-SHSJ1301-AA-PR-SG-02-05
GDH.788940 | GDH.788886 | DH1.S1.6.6.2.54 | 1.3.9.2.67 | Đồng hồ đo áp lực DCS hơi NH3 thoát ra từ thiết bị hóa hơi #B | PG1213 | F4281S-SHSJ1301-AA-PR-SG-02-05
GDH.788941 | GDH.788886 | DH1.S1.6.6.2.55 | 1.3.9.2.68 | Van điều chỉnh bằng áp lực đường hơi NH3 của thiết bị hóa hơi #B đến hệ thống bồn đệm | A0HSJ01AA120 | F4281S-SHSJ1301-AA-PR-SG-02-05
GDH.788942 | GDH.788886 | DH1.S1.6.6.2.56 | 1.3.9.2.69 | Van tay trước van điều chỉnh bằng áp lực đường hơi NH3 của thiết bị hóa hơi #B đến hệ thống bồn đệm | A0HSJ25AA001 | F4281S-SHSJ1301-AA-PR-SG-02-05
GDH.788943 | GDH.788886 | DH1.S1.6.6.2.57 | 1.3.9.2.70 | Van tay sau van điều chỉnh bằng áp lực đường hơi NH3 của thiết bị hóa hơi #B đến hệ thống bồn đệm | A0HSJ25AA002 | F4281S-SHSJ1301-AA-PR-SG-02-05
GDH.788944 | GDH.788886 | DH1.S1.6.6.2.58 | 1.3.9.2.71 | Van tay đường khí Nito vào thông thổi đường hơi NH3 của thiết bị hóa hơi #B | A0HSJ85AA001 | F4281S-SHSJ1301-AA-PR-SG-02-05
GDH.788945 | GDH.788886 | DH1.S1.6.6.2.59 | 1.3.9.2.72 | Van an toàn của thiết bị hóa hơi #B | A0HSJ35AA901 | F4281S-SHSJ1301-AA-PR-SG-02-05
GDH.788946 | GDH.788886 | DH1.S1.6.6.2.60 | 1.3.9.2.73 | Van tay trước van an toàn của thiết bị hóa hơi #B | A0HSJ35AA001 | F4281S-SHSJ1301-AA-PR-SG-02-05
GDH.788947 | GDH.788886 | DH1.S1.6.6.2.61 | 1.3.9.2.74 | Van điện đầu vào hơi tự dùng đến thiết bị hóa hơi #B | A0HSJ01AA114 | F4281S-SHSJ1301-AA-PR-SG-02-05
GDH.788948 | GDH.788886 | DH1.S1.6.6.2.62 | 1.3.9.2.75 | Van tay trước van điện đầu vào hơi tự dùng đến thiết bị hóa hơi #B | A0HSJ56AA003 | F4281S-SHSJ1301-AA-PR-SG-02-05
GDH.788949 | GDH.788886 | DH1.S1.6.6.2.63 | 1.3.9.2.76 | Van điều chỉnh sau van điện đầu vào hơi tự dùng đến thiết bị hóa hơi #B | A0HSJ01AA122 | F4281S-SHSJ1301-AA-PR-SG-02-05
GDH.788950 | GDH.788886 | DH1.S1.6.6.2.64 | 1.3.9.2.77 | Van tay sau van điều chỉnh đầu vào hơi tự dùng đến thiết bị hóa hơi #B | A0HSJ56AA001 | F4281S-SHSJ1301-AA-PR-SG-02-05
GDH.788951 | GDH.788886 | DH1.S1.6.6.2.65 | 1.3.9.2.78 | Van tay xả sau van điều chỉnh đầu vào hơi tự dùng đến thiết bị hóa hơi #B | A0HSJ56AA002 | F4281S-SHSJ1301-AA-PR-SG-02-05
GDH.788952 | GDH.788886 | DH1.S1.6.6.2.66 | 1.3.9.2.79 | Van tay đầu ra hơi tự dùng của thiết bị hóa hơi #B đến hố chứa nước thải | A0HSJ45AA001 | F4281S-SHSJ1301-AA-PR-SG-02-05
GDH.788953 | GDH.788886 | DH1.S1.6.6.2.67 | 1.3.9.2.80 | Van tay 1 của thiết bị hóa hơi #B đến hố chứa nước thải | A0HSJ45AA002 | F4281S-SHSJ1301-AA-PR-SG-02-05
GDH.788954 | GDH.788886 | DH1.S1.6.6.2.68 | 1.3.9.2.81 | Van sau van 1 xả từ thiết bị hóa hơi #B đến hố chứa nước thải | A0HSJ45AA401 | F4281S-SHSJ1301-AA-PR-SG-02-05
GDH.788955 | GDH.788886 | DH1.S1.6.6.2.69 | 1.3.9.2.82 | Van tay 2 xả từ thiết bị hóa hơi #B đến hố chứa nước thải | A0HSJ45AA003 | F4281S-SHSJ1301-AA-PR-SG-02-05
GDH.788956 | GDH.788886 | DH1.S1.6.6.2.70 | 1.3.9.2.83 | Van tay bypass xả từ thiết bị hóa hơi #B đến hố chứa nước thải | A0HSJ45AA004 | F4281S-SHSJ1301-AA-PR-SG-02-05
GDH.788957 | GDH.788886 | DH1.S1.6.6.2.71 | 1.3.9.2.84 | Bồn đệm #1 (bồn cân bằng áp của hơi NH3) | A0HSJ01BB004 | F4281S-SHSJ1301-AA-PR-SG-02-05
GDH.788958 | GDH.788886 | DH1.S1.6.6.2.72 | 1.3.9.2.85 | Đồng hồ đo nhiệt độ của bồn đệm #1 | TE1109 | F4281S-SHSJ1301-AA-PR-SG-02-05
GDH.788959 | GDH.788886 | DH1.S1.6.6.2.73 | 1.3.9.2.86 | Van tay trước đồng hồ đo áp lực của bồn đệm #1 | A0HSJ01AA715 | F4281S-SHSJ1301-AA-PR-SG-02-05
GDH.788960 | GDH.788886 | DH1.S1.6.6.2.74 | 1.3.9.2.87 | Đồng hồ đo áp lực của bồn đệm #1 | PT1217 | F4281S-SHSJ1301-AA-PR-SG-02-05
GDH.788961 | GDH.788886 | DH1.S1.6.6.2.75 | 1.3.9.2.88 | Van tay hơi NH3 từ thiết bị hóa hơi vào bồn đệm #1 | A0HSJ26AA001 | F4281S-SHSJ1301-AA-PR-SG-02-05
GDH.788962 | GDH.788886 | DH1.S1.6.6.2.76 | 1.3.9.2.89 | Van tay hơi NH3 từ bồn đệm #1 đến SCR | A0HSJ26AA002 | F4281S-SHSJ1301-AA-PR-SG-02-05
GDH.788963 | GDH.788886 | DH1.S1.6.6.2.77 | 1.3.9.2.90 | Van tay khí nito đến thông thổi bồn đệm #1 | A0HSJ86AA001 | F4281S-SHSJ1301-AA-PR-SG-02-05
GDH.788964 | GDH.788886 | DH1.S1.6.6.2.78 | 1.3.9.2.91 | Van tay xả hơi NH3 từ bồn đệm đến bồn hấp thụ hơi NH3 | A0HSJ36AA001 | F4281S-SHSJ1301-AA-PR-SG-02-05
GDH.788965 | GDH.788886 | DH1.S1.6.6.2.79 | 1.3.9.2.92 | Van an toàn của bồn đệm đến bồn hấp thụ hơi NH3 | A0HSJ36AA901 | F4281S-SHSJ1301-AA-PR-SG-02-05
GDH.788966 | GDH.788886 | DH1.S1.6.6.2.80 | 1.3.9.2.93 | Vay tay trước van an toàn của bồn đệm đến bồn hấp thụ hơi NH3 | A0HSJ36AA002 | F4281S-SHSJ1301-AA-PR-SG-02-05
GDH.788967 | GDH.788886 | DH1.S1.6.6.2.81 | 1.3.9.2.94 | Van tay xả đáy của bồn đệm #1 | A0HSJ46AA001 | F4281S-SHSJ1301-AA-PR-SG-02-05
GDH.788968 | GDH.788886 | DH1.S1.6.6.2.82 | 1.3.9.2.95 | Bồn đệm #2 (bồn cân bằng áp của hơi NH3) | A0HSJ01BB005 | F4281S-SHSJ1301-AA-PR-SG-02-05
GDH.788969 | GDH.788886 | DH1.S1.6.6.2.83 | 1.3.9.2.96 | Đồng hồ đo nhiệt độ của bồn đệm #2 | TE1110 | F4281S-SHSJ1301-AA-PR-SG-02-05
GDH.788970 | GDH.788886 | DH1.S1.6.6.2.84 | 1.3.9.2.97 | Van tay trước đồng hồ đo áp lực của bồn đệm #2 | A0HSJ01AA716 | F4281S-SHSJ1301-AA-PR-SG-02-05
GDH.788971 | GDH.788886 | DH1.S1.6.6.2.85 | 1.3.9.2.98 | Đồng hồ đo áp lực của bồn đệm #2 | PT1218 | F4281S-SHSJ1301-AA-PR-SG-02-05
GDH.788972 | GDH.788886 | DH1.S1.6.6.2.86 | 1.3.9.2.99 | Van tay hơi NH3 từ thiết bị hóa hơi vào bồn đệm #2 | A0HSJ27AA001 | F4281S-SHSJ1301-AA-PR-SG-02-05
GDH.788973 | GDH.788886 | DH1.S1.6.6.2.87 | 1.3.9.2.100 | Van tay hơi NH3 từ bồn đệm #2 đến SCR | A0HSJ27AA002 | F4281S-SHSJ1301-AA-PR-SG-02-05
GDH.788974 | GDH.788886 | DH1.S1.6.6.2.88 | 1.3.9.2.101 | Van tay khí nito đến thông thổi bồn đệm #2 | A0HSJ87AA001 | F4281S-SHSJ1301-AA-PR-SG-02-05
GDH.788975 | GDH.788886 | DH1.S1.6.6.2.89 | 1.3.9.2.102 | Van tay xả hơi NH3 từ bồn đệm đến bồn hấp thụ hơi NH3 | A0HSJ37AA001 | F4281S-SHSJ1301-AA-PR-SG-02-05
GDH.788976 | GDH.788886 | DH1.S1.6.6.2.90 | 1.3.9.2.103 | Van an toàn của bồn đệm đến bồn hấp thụ hơi NH3 | A0HSJ37AA901 | F4281S-SHSJ1301-AA-PR-SG-02-05
GDH.788977 | GDH.788886 | DH1.S1.6.6.2.91 | 1.3.9.2.104 | Vay tay trước van an toàn của bồn đệm đến bồn hấp thụ hơi NH3 | A0HSJ37AA002 | F4281S-SHSJ1301-AA-PR-SG-02-05
GDH.788978 | GDH.788886 | DH1.S1.6.6.2.92 | 1.3.9.2.105 | Van tay xả đáy của bồn đệm #2 | A0HSJ47AA001 | F4281S-SHSJ1301-AA-PR-SG-02-05
GDH.788979 | GDH.788886 | DH1.S1.6.6.2.93 | 1.3.9.2.106 | Van tay cấp hơi NH3 đến hệ thống SCR | A0HSJ20AA010 | F4281S-SHSJ1301-AA-PR-SG-02-05
GDH.788980 | GDH.788886 | DH1.S1.6.6.2.94 | 1.3.9.2.107 | Van tay cấp khí nito thông thổi đường cấp hơi NH3 đến hệ thống SCR | A0HSJ80AA008 | F4281S-SHSJ1301-AA-PR-SG-02-05
GDH.788981 | GDH.788737 | DH1.S1.6.6.3 | 1.3.9.3 | Bồn hấp thụ NH3 | Không có KKS | F4281S-SHSJ1301-AA-PR-SG-02-05
GDH.788982 | GDH.788981 | DH1.S1.6.6.3.1 | 1.3.9.3.1 | Bồn hấp thụ NH3 | A0HSJ01BB006 | F4281S-SHSJ1301-AA-PR-SG-02-05
GDH.788983 | GDH.788981 | DH1.S1.6.6.3.2 | 1.3.9.3.2 | Van tay nước dịch vụ vào bồn hấp thụ NH3 | A0HSJ60AA002 | F4281S-SHSJ1301-AA-PR-SG-02-05
GDH.788984 | GDH.788981 | DH1.S1.6.6.3.3 | 1.3.9.3.3 | Van điện nước dịch vụ vào bồn hấp thụ NH3 | A0HSJ01AA115 | F4281S-SHSJ1301-AA-PR-SG-02-05
GDH.788985 | GDH.788981 | DH1.S1.6.6.3.4 | 1.3.9.3.4 | Thước đo mức tại chổ bồn hấp thụ NH3 | LG1308 | F4281S-SHSJ1301-AA-PR-SG-02-05
GDH.788986 | GDH.788981 | DH1.S1.6.6.3.5 | 1.3.9.3.5 | Thiết bị đo % mức bồn hấp thụ NH3 | LT1308 | F4281S-SHSJ1301-AA-PR-SG-02-05
GDH.788987 | GDH.788981 | DH1.S1.6.6.3.6 | 1.3.9.3.6 | Van tay cấp hơi NH3 từ các đường xả hơi của bồn chứa NH3 lỏng, thiết bị hóa hơi, bồn đệm về bồn hấp thụ NH3 | A0HSJ30AA005 | F4281S-SHSJ1301-AA-PR-SG-02-05
GDH.788988 | GDH.788981 | DH1.S1.6.6.3.7 | 1.3.9.3.7 | Van trước van tay cấp hơi NH3 từ các đường xả hơi của bồn chứa NH3 lỏng, thiết bị hóa hơi, bồn đệm về bồn hấp thụ NH3 | A0HSJ30AA004 | F4281S-SHSJ1301-AA-PR-SG-02-05
GDH.788989 | GDH.788981 | DH1.S1.6.6.3.8 | 1.3.9.3.8 | Van tay xả đáy của bồn hấp thụ NH3 đến hố chứa nước thải | A0HSJ40AA005 | F4281S-SHSJ1301-AA-PR-SG-02-05
GDH.788990 | GDH.788981 | DH1.S1.6.6.3.9 | 1.3.9.3.9 | Van điện cấp nước thải từ bồn hấp thụ đên hố chứa nước thải | A0HSJ01AA116 | F4281S-SHSJ1301-AA-PR-SG-02-05
GDH.788991 | GDH.788981 | DH1.S1.6.6.3.10 | 1.3.9.3.10 | Van tay trước van điện cấp nước thải từ bồn hấp thụ đên hố chứa nước thải | A0HSJ40AA001 | F4281S-SHSJ1301-AA-PR-SG-02-05
GDH.788992 | GDH.788737 | DH1.S1.6.6.4 | 1.3.9.4 | Hố chứa nước thải | Không có KKS | F4281S-SHSJ1301-AA-PR-SG-02-05
GDH.1019008 | GDH.788992 | DH1.S1.6.6.4.25 | 1.3.9.4.1 | Đồng hồ đo áp lực tại chỗ của bồn chứa khí nén | N/A | F4281S-SHSJ1301-AA-PR-SG-02-05
GDH.788993 | GDH.788992 | DH1.S1.6.6.4.1 | 1.3.9.4.2 | Thiết bị đo mức hố nước thải | LT1309 | F4281S-SHSJ1301-AA-PR-SG-02-05
GDH.788994 | GDH.788992 | DH1.S1.6.6.4.2 | 1.3.9.4.3 | Đồng hồ đo nhiệt độ của hố chứa nước thải | TE1111 | F4281S-SHSJ1301-AA-PR-SG-02-05
GDH.788995 | GDH.788992 | DH1.S1.6.6.4.3 | 1.3.9.4.4 | Bơm chuyển nước thải #1 | A0HSJ01AP001 | F4281S-SHSJ1301-AA-PR-SG-02-05
GDH.788996 | GDH.788992 | DH1.S1.6.6.4.4 | 1.3.9.4.5 | Thiết bị lọc trước bơm chuyển nước thải #1 | A0HSJ78AT001 | F4281S-SHSJ1301-AA-PR-SG-02-05
GDH.788997 | GDH.788992 | DH1.S1.6.6.4.5 | 1.3.9.4.6 | Van tay đầu hút bơm chuyển nước thải #1 | A0HSJ78AA001 | F4281S-SHSJ1301-AA-PR-SG-02-05
GDH.788998 | GDH.788992 | DH1.S1.6.6.4.6 | 1.3.9.4.7 | Van tay đầu thoát bơm chuyển nước thải #1 | A0HSJ78AA003 | F4281S-SHSJ1301-AA-PR-SG-02-05
GDH.788999 | GDH.788992 | DH1.S1.6.6.4.7 | 1.3.9.4.8 | Van trước van tay đầu thoát bơm chuyển nước thải #1 | A0HSJ78AA002 | F4281S-SHSJ1301-AA-PR-SG-02-05
GDH.789000 | GDH.788992 | DH1.S1.6.6.4.8 | 1.3.9.4.9 | Đồng hồ đo áp lực tại chổ đầu thoát của bơm chuyển nước thải #1 | PG1219 | F4281S-SHSJ1301-AA-PR-SG-02-05
GDH.789001 | GDH.788992 | DH1.S1.6.6.4.9 | 1.3.9.4.10 | Bơm chuyển nước thải #2 | A0HSJ01AP002 | F4281S-SHSJ1301-AA-PR-SG-02-05
GDH.789002 | GDH.788992 | DH1.S1.6.6.4.10 | 1.3.9.4.11 | Thiết bị lọc trước bơm chuyển nước thải #2 | A0HSJ77AT001 | F4281S-SHSJ1301-AA-PR-SG-02-05
GDH.789003 | GDH.788992 | DH1.S1.6.6.4.11 | 1.3.9.4.12 | Van tay đầu hút bơm chuyển nước thải #2 | A0HSJ77AA001 | F4281S-SHSJ1301-AA-PR-SG-02-05
GDH.789004 | GDH.788992 | DH1.S1.6.6.4.12 | 1.3.9.4.13 | Van tay đầu thoát bơm chuyển nước thải #2 | A0HSJ77AA003 | F4281S-SHSJ1301-AA-PR-SG-02-05
GDH.789005 | GDH.788992 | DH1.S1.6.6.4.13 | 1.3.9.4.14 | Van trước van tay đầu thoát bơm chuyển nước thải #2 | A0HSJ77AA002 | F4281S-SHSJ1301-AA-PR-SG-02-05
GDH.789006 | GDH.788992 | DH1.S1.6.6.4.14 | 1.3.9.4.15 | Đồng hồ đo áp lực tại chổ đầu thoát của bơm chuyển nước thải #2 | PG1220 | F4281S-SHSJ1301-AA-PR-SG-02-05
GDH.789007 | GDH.788992 | DH1.S1.6.6.4.15 | 1.3.9.4.16 | Bồn khí nén khu vực NH3 | Không có KKS | F4281S-SHSJ1301-AA-PR-SG-02-05
GDH.789008 | GDH.788992 | DH1.S1.6.6.4.16 | 1.3.9.4.17 | Bồn chứa khí nén | A0HSJ01BB007 | F4281S-SHSJ1301-AA-PR-SG-02-05
GDH.789009 | GDH.788992 | DH1.S1.6.6.4.17 | 1.3.9.4.18 | Van tay cấp khí nén từ bồn chứa khí nén đến thiết bị | A0HSJ90AA003 | F4281S-SHSJ1301-AA-PR-SG-02-05
GDH.789010 | GDH.788992 | DH1.S1.6.6.4.18 | 1.3.9.4.19 | Van tay cấp khí nén vào bồn chứa khí nén | A0HSJ90AA001 | F4281S-SHSJ1301-AA-PR-SG-02-05
GDH.789011 | GDH.788992 | DH1.S1.6.6.4.19 | 1.3.9.4.20 | Van tay trước van tay cấp khí nén vào bồn chứa khí nén | A0HSJ90AA002 | F4281S-SHSJ1301-AA-PR-SG-02-05
GDH.789012 | GDH.788992 | DH1.S1.6.6.4.20 | 1.3.9.4.21 | Van tay trước đồng hồ đo áp lực của bồn chứa khí nén | A0HSJ01AA719 | F4281S-SHSJ1301-AA-PR-SG-02-05
GDH.789013 | GDH.788992 | DH1.S1.6.6.4.21 | 1.3.9.4.22 | Đồng hồ đo áp lực của bồn chứa khí nén | PIA1221 | F4281S-SHSJ1301-AA-PR-SG-02-05
GDH.789014 | GDH.788992 | DH1.S1.6.6.4.22 | 1.3.9.4.23 | Van tay trước van an toàn của bồn chứa khí nén | A0HSJ30AA006 | F4281S-SHSJ1301-AA-PR-SG-02-05
GDH.789015 | GDH.788992 | DH1.S1.6.6.4.23 | 1.3.9.4.24 | Van an toàn của bình chứa khí nén | A0HSJ30AA906 | F4281S-SHSJ1301-AA-PR-SG-02-05
GDH.789016 | GDH.788992 | DH1.S1.6.6.4.24 | 1.3.9.4.25 | Van xả đáy của bồn chứa khí nén | A0HSJ40AA002 | F4281S-SHSJ1301-AA-PR-SG-02-05
GDH.789017 | GDH.788737 | DH1.S1.6.6.5 | 1.3.9.5 | Các cảnh báo | Không có KKS | F4281S-SHSJ1301-AA-PR-SG-02-05
GDH.789018 | GDH.789017 | DH1.S1.6.6.5.1 | 1.3.9.5.1 | Cảnh báo rò NH3 | Không có KKS | F4281S-SHSJ1301-AA-PR-SG-02-05
GDH.789019 | GDH.789017 | DH1.S1.6.6.5.2 | 1.3.9.5.2 | Cảnh báo rò NH3 ở bồn chứa NH3 lỏng #1 | Không có KKS | F4281S-SHSJ1301-AA-PR-SG-02-05
GDH.789020 | GDH.789017 | DH1.S1.6.6.5.3 | 1.3.9.5.3 | Cảnh báo rò NH3 ở bồn chứa NH3 lỏng #1 | Không có KKS | F4281S-SHSJ1301-AA-PR-SG-02-05
GDH.789021 | GDH.789017 | DH1.S1.6.6.5.4 | 1.3.9.5.4 | Cảnh báo rò NH3 ở bồn chứa NH3 lỏng #2 | Không có KKS | F4281S-SHSJ1301-AA-PR-SG-02-05
GDH.789022 | GDH.789017 | DH1.S1.6.6.5.5 | 1.3.9.5.5 | Cảnh báo rò NH3 ở bồn chứa NH3 lỏng #2 | Không có KKS | F4281S-SHSJ1301-AA-PR-SG-02-05
GDH.789023 | GDH.789017 | DH1.S1.6.6.5.6 | 1.3.9.5.6 | Cảnh báo rò NH3 ở bồn chứa NH3 lỏng #3 | Không có KKS | F4281S-SHSJ1301-AA-PR-SG-02-05
GDH.789024 | GDH.789017 | DH1.S1.6.6.5.7 | 1.3.9.5.7 | Cảnh báo rò NH3 ở bồn chứa NH3 lỏng #3 | Không có KKS | F4281S-SHSJ1301-AA-PR-SG-02-05
GDH.789025 | GDH.789017 | DH1.S1.6.6.5.8 | 1.3.9.5.8 | Cảnh báo rò NH3 ở khu vực nhập NH3 | Không có KKS | F4281S-SHSJ1301-AA-PR-SG-02-05
GDH.789026 | GDH.789017 | DH1.S1.6.6.5.9 | 1.3.9.5.9 | Cảnh báo rò NH3 ở bồn đệm #1 | Không có KKS | F4281S-SHSJ1301-AA-PR-SG-02-05
GDH.789027 | GDH.789017 | DH1.S1.6.6.5.10 | 1.3.9.5.10 | Cảnh báo rò NH3 ở bồn đệm #2 | Không có KKS | F4281S-SHSJ1301-AA-PR-SG-02-05
GDH.789028 | GDH.789017 | DH1.S1.6.6.5.11 | 1.3.9.5.11 | Cảnh báo rò NH3 ở thiết bị hóa hơi #1 | Không có KKS | F4281S-SHSJ1301-AA-PR-SG-02-05
GDH.789029 | GDH.789017 | DH1.S1.6.6.5.12 | 1.3.9.5.12 | Cảnh báo rò NH3 ở thiết bị hóa hơi #2 | Không có KKS | F4281S-SHSJ1301-AA-PR-SG-02-05
GDH.789030 | GDH.789017 | DH1.S1.6.6.5.13 | 1.3.9.5.13 | Cảnh báo rò NH3 ở máy nén khí #1 | Không có KKS | F4281S-SHSJ1301-AA-PR-SG-02-05
GDH.789031 | GDH.789017 | DH1.S1.6.6.5.14 | 1.3.9.5.14 | Cảnh báo rò NH3 ở máy nén khí #2 | Không có KKS | F4281S-SHSJ1301-AA-PR-SG-02-05
GDH.789032 | GDH.789017 | DH1.S1.6.6.5.15 | 1.3.9.5.15 | Cảnh báo rò NH3 ở bồn hấp thụ hơi NH3 | Không có KKS | F4281S-SHSJ1301-AA-PR-SG-02-05
GDH.789033 | GDH.708104 | DH1.S1.6.11 | 1.3.10 | Hệ thống cung cấp nước thô TTĐL DH | Không có KKS | Không có bản vẽ
GDH.789034 | GDH.789033 | DH1.S1.6.11.1 | 1.3.10.1 | Hệ thống trạm bơm nước thô | Không có mã KKS | Không có mã bản vẽ
GDH.789035 | GDH.789034 | DH1.S1.6.11.1.1 | 1.3.10.1.1 | Hồ sơ lắng | Không có mã KKS | Không có mã bản vẽ
GDH.789038 | GDH.789034 | DH1.S1.6.11.1.2 | 1.3.10.1.2 | Hố thu nước | Không có mã KKS | Không có mã bản vẽ
GDH.789040 | GDH.789034 | DH1.S1.6.11.1.3 | 1.3.10.1.3 | Bơm Biến Tần #1 | Không có mã KKS | Không có mã bản vẽ
GDH.789046 | GDH.789034 | DH1.S1.6.11.1.4 | 1.3.10.1.4 | Bơm Biến Tần #2 | Không có mã KKS | Không có mã bản vẽ
GDH.789052 | GDH.789034 | DH1.S1.6.11.1.5 | 1.3.10.1.5 | Bơm Khởi Động Mềm #1 | Không có mã KKS | Không có mã bản vẽ
GDH.789058 | GDH.789034 | DH1.S1.6.11.1.6 | 1.3.10.1.6 | Bơm Khởi Động Mềm #2 | Không có mã KKS | Không có mã bản vẽ
GDH.789064 | GDH.789034 | DH1.S1.6.11.1.7 | 1.3.10.1.7 | Bơm Khởi Động Mềm #3 | Không có mã KKS | Không có mã bản vẽ
GDH.789070 | GDH.789034 | DH1.S1.6.11.1.8 | 1.3.10.1.8 | Ống góp chung | Không có mã KKS | Không có mã bản vẽ
GDH.789074 | GDH.789033 | DH1.S1.6.11.2 | 1.3.10.2 | Hệ thống điện 400V | Không có mã KKS | Không có mã bản vẽ
GDH.789075 | GDH.789074 | DH1.S1.6.11.2.1 | 1.3.10.2.1 | Trạm biến áp 560kVar | Không có mã KKS | NĐ-0536D.30.CNT-TBNT-Đ-CĐ.CN-001
GDH.789079 | GDH.789074 | DH1.S1.6.11.2.2 | 1.3.10.2.2 | Bộ ATS | Không có mã KKS | NĐ-0536D.30.CNT-TBNT-Đ-CĐ.CN-001
GDH.789081 | GDH.789074 | DH1.S1.6.11.2.3 | 1.3.10.2.3 | Máy phát Diesel khẩn | Không có mã KKS | NĐ-0536D.30.CNT-TBNT-Đ-CĐ.CN-002
GDH.789086 | GDH.789074 | DH1.S1.6.11.2.4 | 1.3.10.2.4 | Hệ thống điện điều khiển | Không có mã KKS | Không có mã bản vẽ
GDH.789098 | GDH.789033 | DH1.S1.6.11.3 | 1.3.10.3 | Tuyến ống nước thô | Không có mã KKS | Không có mã bản vẽ
GDH.789099 | GDH.789098 | DH1.S1.6.11.3.1 | 1.3.10.3.1 | HỐ VAN CHỐNG VA | Không có mã KKS | NĐ-0536D.30.CNT-TONT.CN-04a
GDH.789106 | GDH.789098 | DH1.S1.6.11.3.2 | 1.3.10.3.2 | HỐ VAN CHẶN 55 | Không có mã KKS | NĐ-0536D.30.CNT-TONT.CN-04a
GDH.789107 | GDH.789098 | DH1.S1.6.11.3.3 | 1.3.10.3.3 | HỐ VAN XẢ KHÍ 63 | Không có mã KKS | NĐ-0536D.30.CNT-TONT.CN-04a
GDH.789108 | GDH.789098 | DH1.S1.6.11.3.4 | 1.3.10.3.4 | HỐ VAN CHẶN 110 | Không có mã KKS | NĐ-0536D.30.CNT-TONT.CN-04a
GDH.789110 | GDH.789098 | DH1.S1.6.11.3.5 | 1.3.10.3.5 | HỐ VAN XẢ KHÍ 164 | Không có mã KKS | NĐ-0536D.30.CNT-TONT.CN-04a
GDH.789111 | GDH.789098 | DH1.S1.6.11.3.6 | 1.3.10.3.6 | HỐ VAN CHẶN VÀ HỐ VAN XẢ CẶN RẠCH 1 | Không có mã KKS | NĐ-0536D.30.CNT-TONT.CN-04a
GDH.789112 | GDH.789098 | DH1.S1.6.11.3.7 | 1.3.10.3.7 | HỐ VAN CHẶN VÀ HỐ VAN XẢ CẶN RẠCH 2 | Không có mã KKS | NĐ-0536D.30.CNT-TONT.CN-04a
GDH.789113 | GDH.789098 | DH1.S1.6.11.3.8 | 1.3.10.3.8 | HỐ VAN CHẶN VÀ HỐ VAN XẢ CẶN RẠCH 3 | Không có mã KKS | NĐ-0536D.30.CNT-TONT.CN-04a
GDH.789114 | GDH.789098 | DH1.S1.6.11.3.9 | 1.3.10.3.9 | HỐ VAN CHẶN VÀ HỐ VAN XẢ CẶN RẠCH 5 | Không có mã KKS | NĐ-0536D.30.CNT-TONT.CN-04a
GDH.789115 | GDH.789098 | DH1.S1.6.11.3.10 | 1.3.10.3.10 | HỐ VAN CHẶN VÀ HỐ VAN XẢ CẶN SÔNG LÔ MỘT | Không có mã KKS | NĐ-0536D.30.CNT-TONT.CN-04a
GDH.789116 | GDH.789098 | DH1.S1.6.11.3.11 | 1.3.10.3.11 | HỐ VAN CHẶN VÀ HỐ VAN XẢ CẶN SÔNG SEN LỚN | Không có mã KKS | NĐ-0536D.30.CNT-TONT.CN-04a
GDH.789117 | GDH.789098 | DH1.S1.6.11.3.12 | 1.3.10.3.12 | HỐ VAN CHẶN VÀ HỐ VAN XẢ CẶN RẠCH GIỮA | Không có mã KKS | NĐ-0536D.30.CNT-TONT.CN-04a
GDH.789118 | GDH.789098 | DH1.S1.6.11.3.13 | 1.3.10.3.13 | HỐ VAN CHẶN VÀ HỐ VAN XẢ CẶN KÊNH GIỒNG GIẾNG | Không có mã KKS | NĐ-0536D.30.CNT-TONT.CN-04a
GDH.789119 | GDH.789098 | DH1.S1.6.11.3.14 | 1.3.10.3.14 | HỐ VAN CHẶN VÀ HỐ VAN XẢ CẶN SÔNG LONG TOÀN | Không có mã KKS | NĐ-0536D.30.CNT-TONT.CN-04a
GDH.789120 | GDH.789098 | DH1.S1.6.11.3.15 | 1.3.10.3.15 | HỐ VAN XẢ KHÍ 324 | Không có mã KKS | NĐ-0536D.30.CNT-TONT.CN-04a
GDH.789121 | GDH.789098 | DH1.S1.6.11.3.16 | 1.3.10.3.16 | HỐ VAN CHẶN VÀ HỐ VAN XẢ CẶN KÊNH SÁNG | Không có mã KKS | NĐ-0536D.30.CNT-TONT.CN-04a
GDH.789122 | GDH.789098 | DH1.S1.6.11.3.17 | 1.3.10.3.17 | HỐ VAN XẢ CẶN 428 | Không có mã KKS | NĐ-0536D.30.CNT-TONT.CN-04a
GDH.789123 | GDH.789098 | DH1.S1.6.11.3.18 | 1.3.10.3.18 | HỐ VAN CHẶN 454 | Không có mã KKS | NĐ-0536D.30.CNT-TONT.CN-04a
GDH.789124 | GDH.789098 | DH1.S1.6.11.3.19 | 1.3.10.3.19 | HỐ VAN XẢ KHÍ 483 | Không có mã KKS | NĐ-0536D.30.CNT-TONT.CN-04a
GDH.789125 | GDH.789098 | DH1.S1.6.11.3.20 | 1.3.10.3.20 | HỐ VAN CHẶN VÀ HỐ VAN XẢ CẶN MÙ U | Không có mã KKS | NĐ-0536D.30.CNT-TONT.CN-04a
GDH.789126 | GDH.789098 | DH1.S1.6.11.3.21 | 1.3.10.3.21 | HỐ VAN XẢ KHÍ 522 | Không có mã KKS | NĐ-0536D.30.CNT-TONT.CN-04a
GDH.789127 | GDH.789098 | DH1.S1.6.11.3.22 | 1.3.10.3.22 | HỐ VAN CHẶN TTĐLDH | Không có mã KKS | NĐ-0536D.30.CNT-TONT.CN-04a
GDH.968936 | GDH.789098 | DH1.S1.6.11.3.23 | 1.3.10.3.23 | HỐ VAN CHẶN VÀ HỐ VAN XẢ KHÍ SÔNG LÔ MỘT | Không có mã KKS | NĐ-0536D.30.CNT-TONT.CN-04a
GDH.968937 | GDH.789098 | DH1.S1.6.11.3.24 | 1.3.10.3.24 | HỐ VAN CHẶN VÀ HỐ VAN XẢ KHÍ RẠCH 1 | Không có mã KKS | NĐ-0536D.30.CNT-TONT.CN-04a
GDH.968938 | GDH.789098 | DH1.S1.6.11.3.25 | 1.3.10.3.25 | HỐ VAN CHẶN VÀ HỐ VAN XẢ KHÍ RẠCH 2 | Không có mã KKS | NĐ-0536D.30.CNT-TONT.CN-04a
GDH.968939 | GDH.789098 | DH1.S1.6.11.3.26 | 1.3.10.3.26 | HỐ VAN CHẶN VÀ HỐ VAN XẢ KHÍ RẠCH 3 | Không có mã KKS | NĐ-0536D.30.CNT-TONT.CN-04a
GDH.968940 | GDH.789098 | DH1.S1.6.11.3.27 | 1.3.10.3.27 | HỐ VAN CHẶN VÀ HỐ VAN XẢ KHÍ RẠCH 5 | Không có mã KKS | NĐ-0536D.30.CNT-TONT.CN-04a
GDH.968941 | GDH.789098 | DH1.S1.6.11.3.28 | 1.3.10.3.28 | HỐ VAN CHẶN VÀ HỐ VAN XẢ KHÍ SÔNG SEN LỚN | Không có mã KKS | NĐ-0536D.30.CNT-TONT.CN-04a
GDH.968942 | GDH.789098 | DH1.S1.6.11.3.29 | 1.3.10.3.29 | HỐ VAN CHẶN VÀ HỐ VAN XẢ KHÍ RẠCH GIỨA | Không có mã KKS | NĐ-0536D.30.CNT-TONT.CN-04a
GDH.968943 | GDH.789098 | DH1.S1.6.11.3.30 | 1.3.10.3.30 | HỐ VAN CHẶN VÀ HỐ VAN XẢ KHÍ KÊNH GIỒNG GIẾNG | Không có mã KKS | NĐ-0536D.30.CNT-TONT.CN-04a
GDH.968944 | GDH.789098 | DH1.S1.6.11.3.31 | 1.3.10.3.31 | HỐ VAN CHẶN VÀ HỐ VAN XẢ KHÍ SÔNG LONG TOÀN | Không có mã KKS | NĐ-0536D.30.CNT-TONT.CN-04a
GDH.968945 | GDH.789098 | DH1.S1.6.11.3.32 | 1.3.10.3.32 | HỐ VAN XẢ KHÍ 214 | Không có mã KKS | NĐ-0536D.30.CNT-TONT.CN-04a
GDH.968946 | GDH.789098 | DH1.S1.6.11.3.33 | 1.3.10.3.33 | HỐ VAN CHẶN VÀ HỐ VAN XẢ KHÍ KÊNH SÁNG | Không có mã KKS | NĐ-0536D.30.CNT-TONT.CN-04a
GDH.968947 | GDH.789098 | DH1.S1.6.11.3.34 | 1.3.10.3.34 | HỐ VAN CHẶN VÀ HỐ VAN XẢ KHÍ MÙ U | Không có mã KKS | NĐ-0536D.30.CNT-TONT.CN-04a
GDH.865672 | GDH.708104 | DH1.S1.6.4 | 1.3.11 | Hệ thống cấp dầu 5000 m3 | Không có mã KKS | F4281S-K0713-101(02-02)
GDH.865673 | GDH.865672 | DH1.S1.6.4.1 | 1.3.11.1 | Bồn dầu | Không có mã KKS | F4281S-K0713-101(02-02)
GDH.865674 | GDH.865673 | DH1.S1.6.4.1.1 | 1.3.11.1.1 | Bồn dầu dự trữ 5000m3 #1 | A0EGB10BB001 | F4281S-K0713-101(02-02)
GDH.865675 | GDH.865673 | DH1.S1.6.4.1.2 | 1.3.11.1.2 | Bồn dầu dự trữ 5000m3 #2 | A0EGB20BB001 | F4281S-J2501-102 (02-02)
GDH.865676 | GDH.865673 | DH1.S1.6.4.1.3 | 1.3.11.1.3 | Bồn dầu 50m3 #3 cấp cho lò hơi phụ | A0EGB30BB001 | F4281S-J2501-102 (02-02)
GDH.865677 | GDH.865673 | DH1.S1.6.4.1.4 | 1.3.11.1.4 | Bồn dầu thải khu vực dầu 5000m3 | A0EGR70BB001 | F4281S-J2501-102 (02-02)
GDH.865678 | GDH.865673 | DH1.S1.6.4.1.5 | 1.3.11.1.5 | Bồn dầu hồi khu vực dầu 5000m3 | Không có mã KKS | F4281S-J2501-102 (02-02)
GDH.865679 | GDH.865672 | DH1.S1.6.4.2 | 1.3.11.2 | Bơm dầu | Không có mã KKS | F4281S-J2501-102 (02-02)
GDH.865680 | GDH.865679 | DH1.S1.6.4.2.1 | 1.3.11.2.1 | Bơm dầu dự trữ A | A0EGD34AP001 | F4281S-J2501-102 (02-02)
GDH.865681 | GDH.865679 | DH1.S1.6.4.2.2 | 1.3.11.2.2 | Bơm dầu dự trữ B | A0EGD35AP001 | F4281S-J2501-102 (02-02)
GDH.865682 | GDH.865679 | DH1.S1.6.4.2.3 | 1.3.11.2.3 | Bơm dầu lò hơi phụ A | A0EGD45AP001 | F4281S-J2501-102 (02-02)
GDH.865683 | GDH.865679 | DH1.S1.6.4.2.4 | 1.3.11.2.4 | Bơm dầu lò hơi phụ B | A0EGD46AP001 | F4281S-J2501-102 (02-02)
GDH.865684 | GDH.865679 | DH1.S1.6.4.2.5 | 1.3.11.2.5 | Bơm dầu thải khu vực bồn dầu 5000m3 | A0EGR70AP001 | F4281S-J2501-102 (02-02)
GDH.865685 | GDH.865679 | DH1.S1.6.4.2.6 | 1.3.11.2.6 | Bơm dầu hồi khu vực bồn dầu 500m3 | AOEGD53AP001 | F4281S-J2501-102 (02-02)
GDH.865686 | GDH.865672 | DH1.S1.6.4.3 | 1.3.11.3 | Bộ gia nhiệt dầu | Không có mã KKS | F4281S-J2501-102 (02-02)
GDH.865687 | GDH.865686 | DH1.S1.6.4.3.1 | 1.3.11.3.1 | Bộ gia nhiệt bồn dầu T1 | Không có mã KKS | F4281S-J2501-102 (02-02)
GDH.865688 | GDH.865686 | DH1.S1.6.4.3.2 | 1.3.11.3.2 | Bộ gia nhiệt bồn dầu T2 | Không có mã KKS | F4281S-J2501-102 (02-02)
GDH.865689 | GDH.865686 | DH1.S1.6.4.3.3 | 1.3.11.3.3 | Bộ gia nhiệt bằng điện bồn dầu 50m3 T3 | A0EGB30AH001 | F4281S-J2501-102 (02-02)
GDH.865690 | GDH.865686 | DH1.S1.6.4.3.4 | 1.3.11.3.4 | Bộ gia nhiệt bồn dầu thải khu vực dầu 5000m3 | Không có mã KKS | F4281S-J2501-102 (02-02)
GDH.865691 | GDH.865686 | DH1.S1.6.4.3.5 | 1.3.11.3.5 | Bộ gia nhiệt bồn dầu hồi khu vực dầu 5000m3 | Không có mã KKS | F4281S-J2501-102 (02-02)
GDH.865692 | GDH.865672 | DH1.S1.6.4.4 | 1.3.11.4 | Bộ lọc dầu | Không có mã KKS | F4281S-J2501-102 (02-02)
GDH.865693 | GDH.865692 | DH1.S1.6.4.4.1 | 1.3.11.4.1 | Bộ lọc kép từ cảng vào 2 bồn dầu 5000m3 và bồn 50m3 nhánh A | A0EGA10AT001 | F4281S-J2501-102 (02-02)
GDH.865694 | GDH.865692 | DH1.S1.6.4.4.2 | 1.3.11.4.2 | Bộ lọc kép từ cảng vào 2 bồn dầu 5000m3 và bồn 50m3 nhánh B | A0EGA20AT001 | F4281S-J2501-102 (02-02)
GDH.865695 | GDH.865692 | DH1.S1.6.4.4.3 | 1.3.11.4.3 | Bộ lọc kép đầu hút bơm dầu dự trữ A | A0EGD31AT001 | F4281S-J2501-102 (02-02)
GDH.865696 | GDH.865692 | DH1.S1.6.4.4.4 | 1.3.11.4.4 | Bộ lọc kép đầu hút bơm dầu dự trữ B | A0EGD32AT001 | F4281S-J2501-102 (02-02)
GDH.865697 | GDH.865692 | DH1.S1.6.4.4.5 | 1.3.11.4.5 | Bộ lọc kép đầu hút bơm dầu lò hơi phụ A | A0EGD42AT001 | F4281S-J2501-102 (02-02)
GDH.865698 | GDH.865692 | DH1.S1.6.4.4.6 | 1.3.11.4.6 | Bộ lọc kép đầu hút bơm dầu lò hơi phụ B | A0EGD43AT001 | F4281S-J2501-102 (02-02)
GDH.865699 | GDH.865692 | DH1.S1.6.4.4.7 | 1.3.11.4.7 | Bộ lọc nước trên đường nước dịch vụ vào bộ làm mát dầu hồi từ lò hơi phụ về bồn | A0PGA96AT001 | F4281S-J2501-102 (02-02)
GDH.865700 | GDH.865692 | DH1.S1.6.4.4.8 | 1.3.11.4.8 | Bộ lọc dầu kép đầu hút bơm dầu thải | A0EGR70AT001 | F4281S-J2501-102 (02-02)
GDH.865701 | GDH.865692 | DH1.S1.6.4.4.9 | 1.3.11.4.9 | Bộ lọc dầu kép đầu hút bơm dầu hồi | A0EGR53AT001 | F4281S-J2501-102 (02-02)
GDH.865702 | GDH.865672 | DH1.S1.6.4.5 | 1.3.11.5 | Bình dãn nở xả | Không có mã KKS | F4281S-K0713-101
GDH.865703 | GDH.865702 | DH1.S1.6.4.5.1 | 1.3.11.5.1 | Bình dãn nở xả khu vực bồn dầu 5000m3 | A0EGT50BB001 | F4281S-J2501-102 (02-02)
GDH.865704 | GDH.865672 | DH1.S1.6.4.6 | 1.3.11.6 | Các van của hệ thống | Không có mã KKS | F4281S-K0713-101(02-02)
GDH.865705 | GDH.865704 | DH1.S1.6.4.6.1 | 1.3.11.6.1 | Các van hệ thống đường dầu | Không có mã KKS | F4281S-K0713-101(02-02)
GDH.865778 | GDH.865704 | DH1.S1.6.4.6.2 | 1.3.11.6.2 | Các van hệ thống đường xả dầu bẩn | Không có mã KKS | F4281S-K0713-101(02-02)
GDH.865814 | GDH.865704 | DH1.S1.6.4.6.3 | 1.3.11.6.3 | Các van hệ thống đường hơi tự dùng | Không có mã KKS | F4281S-K0713-101(02-02)
GDH.865898 | GDH.865672 | DH1.S1.6.4.7 | 1.3.11.7 | Thiết bị kiểm nhiệt | Không có mã KKS | F4281S-K0713-101(02-02)
GDH.865899 | GDH.865898 | DH1.S1.6.4.7.1 | 1.3.11.7.1 | TE #1 đo nhiệt độ bồn dầu #1 | A0EGB10CT001 | F4281S-K0713-101(02-02)
GDH.865900 | GDH.865898 | DH1.S1.6.4.7.2 | 1.3.11.7.2 | TE #2 đo nhiệt độ bồn dầu #1 | A0EGB10CT002 | F4281S-K0713-101(02-02)
GDH.865901 | GDH.865898 | DH1.S1.6.4.7.3 | 1.3.11.7.3 | TE #3 đo nhiệt độ bồn dầu #1 | A0EGB10CT003 | F4281S-K0713-101(02-02)
GDH.865902 | GDH.865898 | DH1.S1.6.4.7.4 | 1.3.11.7.4 | TE #4 đo nhiệt độ bồn dầu #1 | A0EGB10CT004 | F4281S-K0713-101(02-02)
GDH.865903 | GDH.865898 | DH1.S1.6.4.7.5 | 1.3.11.7.5 | TI đo nhiệt độ đáy bồn dầu #1 | A0EGB10CT102 | F4281S-K0713-101(02-02)
GDH.865904 | GDH.865898 | DH1.S1.6.4.7.6 | 1.3.11.7.6 | LIT đo mức dầu bồn dầu #1 | A0EGB10CL301 | F4281S-K0713-101(02-02)
GDH.865905 | GDH.865898 | DH1.S1.6.4.7.7 | 1.3.11.7.7 | TI đo nhiệt độ phía trên bồn dầu #1 | A0EGB10CT101 | F4281S-K0713-101(02-02)
GDH.865906 | GDH.865898 | DH1.S1.6.4.7.8 | 1.3.11.7.8 | TE #1 đo nhiệt độ bồn dầu #2 | A0EGB20CT001 | F4281S-K0713-101(02-02)
GDH.865907 | GDH.865898 | DH1.S1.6.4.7.9 | 1.3.11.7.9 | TE #2 đo nhiệt độ bồn dầu #2 | A0EGB20CT002 | F4281S-K0713-101(02-02)
GDH.865908 | GDH.865898 | DH1.S1.6.4.7.10 | 1.3.11.7.10 | TE #3 đo nhiệt độ bồn dầu #2 | A0EGB20CT003 | F4281S-K0713-101(02-02)
GDH.865909 | GDH.865898 | DH1.S1.6.4.7.11 | 1.3.11.7.11 | TE #4 đo nhiệt độ bồn dầu #2 | A0EGB20CT004 | F4281S-K0713-101(02-02)
GDH.865910 | GDH.865898 | DH1.S1.6.4.7.12 | 1.3.11.7.12 | TI đo nhiệt độ đáy bồn dầu #2 | A0EGB20CT102 | F4281S-K0713-101(02-02)
GDH.865911 | GDH.865898 | DH1.S1.6.4.7.13 | 1.3.11.7.13 | LIT đo mức dầu bồn dầu #2 | A0EGB20CL301 | F4281S-K0713-101(02-02)
GDH.865912 | GDH.865898 | DH1.S1.6.4.7.14 | 1.3.11.7.14 | TI đo nhiệt độ phía trên bồn dầu #2 | A0EGB20CT101 | F4281S-K0713-101(02-02)
GDH.865913 | GDH.865898 | DH1.S1.6.4.7.15 | 1.3.11.7.15 | TE #1 đo nhiệt độ bồn dầu #50m3 | A0EGB20CT001 | F4281S-K0713-101(02-02)
GDH.865914 | GDH.865898 | DH1.S1.6.4.7.16 | 1.3.11.7.16 | TE #2 đo nhiệt độ bồn dầu #50m3 | A0EGB20CT002 | F4281S-K0713-101(02-02)
GDH.865915 | GDH.865898 | DH1.S1.6.4.7.17 | 1.3.11.7.17 | TI đo nhiệt độ đáy bồn dầu #50m3 | A0EGB30CT102 | F4281S-K0713-101(02-02)
GDH.865916 | GDH.865898 | DH1.S1.6.4.7.18 | 1.3.11.7.18 | LIT đo mức dầu bồn dầu #50m3 | A0EGB30CL301 | F4281S-K0713-101(02-02)
GDH.865917 | GDH.865898 | DH1.S1.6.4.7.19 | 1.3.11.7.19 | TI đo nhiệt độ phía trên bồn dầu #50m3 | A0EGB30CT101 | F4281S-K0713-101(02-02)
GDH.865918 | GDH.865898 | DH1.S1.6.4.7.20 | 1.3.11.7.20 | PI đo áp suất hơi gia nhiệt bồn dầu #1 | A0EGT10CP101 | F4281S-K0713-101(02-02)
GDH.865919 | GDH.865898 | DH1.S1.6.4.7.21 | 1.3.11.7.21 | PI đo áp suất hơi gia nhiệt bồn dầu #2 | A0EGT20CP101 | F4281S-K0713-101(02-02)
GDH.865920 | GDH.865898 | DH1.S1.6.4.7.22 | 1.3.11.7.22 | PI đo áp suất hơi gia nhiệt hố dầu bẩn | A0EGR70CT101 | F4281S-K0713-101(02-02)
GDH.865921 | GDH.865898 | DH1.S1.6.4.7.23 | 1.3.11.7.23 | LI đo mức bể dầu bẩn | A0EGR70CL301 | F4281S-K0713-101(02-02)
GDH.865922 | GDH.865898 | DH1.S1.6.4.7.24 | 1.3.11.7.24 | TI đo nhiệt độ bể dầu bẩn | A0EGR70CT101 | F4281S-K0713-101(02-02)
GDH.865923 | GDH.865898 | DH1.S1.6.4.7.25 | 1.3.11.7.25 | PdT đo chênh áp dầu trước sau bộ lọc bơm dầu bẩn | A0EGR70CP301 | F4281S-K0713-101(02-02)
GDH.865924 | GDH.865898 | DH1.S1.6.4.7.26 | 1.3.11.7.26 | PI đo áp suất bình giản nở xả | A0EGT50CP101 | F4281S-K0713-101(02-02)
GDH.865925 | GDH.865898 | DH1.S1.6.4.7.27 | 1.3.11.7.27 | TI đo nhiệt bình giản nở xả | A0EGT50CT101 | F4281S-K0713-101(02-02)
GDH.865926 | GDH.865898 | DH1.S1.6.4.7.28 | 1.3.11.7.28 | LI đo mức bình giản nở xả | A0EGT50CL101 | F4281S-K0713-101(02-02)
GDH.865927 | GDH.865898 | DH1.S1.6.4.7.29 | 1.3.11.7.29 | TI đo nhiệt độ bể dầu hồi | A0EGT43CT101 | F4281S-K0713-101(02-02)
GDH.865928 | GDH.865898 | DH1.S1.6.4.7.30 | 1.3.11.7.30 | LIT đo mức dầu bể dầu hồi | A0EGT43CL301 | F4281S-K0713-101(02-02)
GDH.865929 | GDH.865898 | DH1.S1.6.4.7.31 | 1.3.11.7.31 | PdT đo chênh áp dầu trước sau lọc của bơm dầu hồi | A0EGR53CP301 | F4281S-K0713-101(02-02)
GDH.865930 | GDH.865898 | DH1.S1.6.4.7.32 | 1.3.11.7.32 | PI đo áp suất đầu thoát bơm dầu hồi | A0EGD53CP101 | F4281S-K0713-101(02-02)
GDH.865931 | GDH.865898 | DH1.S1.6.4.7.33 | 1.3.11.7.33 | FT công tơ đo lưu lượng từ cảng vào bồn dầu 5000m3, 50m3 | A0EGA30CF301 | F4281S-K0713-101(02-02)
GDH.865932 | GDH.865898 | DH1.S1.6.4.7.34 | 1.3.11.7.34 | PdT đo chênh áp dầu trước sau bộ lọc A | A0EGA20CP301 | F4281S-K0713-101(02-02)
GDH.865933 | GDH.865898 | DH1.S1.6.4.7.35 | 1.3.11.7.35 | PdT đo chênh áp dầu trước sau bộ lọc B | A0EGA30CP301 | F4281S-K0713-101(02-02)
GDH.865934 | GDH.865898 | DH1.S1.6.4.7.36 | 1.3.11.7.36 | PI đo áp suất đầu vào bộ lọc dầu từ cảng | A0EGA10CP101 | F4281S-K0713-101(02-02)
GDH.865935 | GDH.865898 | DH1.S1.6.4.7.37 | 1.3.11.7.37 | PdT đo chênh áp dầu trước sau bộ lọc Bơm vận chuyển dầu A lên bồn dầu 300m3 | A0EGD31CP301 | F4281S-K0713-101(02-02)
GDH.865936 | GDH.865898 | DH1.S1.6.4.7.38 | 1.3.11.7.38 | PdT đo chênh áp dầu trước sau bộ lọc Bơm vận chuyển dầu B lên bồn dầu 300m3 | A0EGD32CP301 | F4281S-K0713-101(02-02)
GDH.865937 | GDH.865898 | DH1.S1.6.4.7.39 | 1.3.11.7.39 | PI đo áp suất đấu thoát Bơm vận chuyển dầu A | A0EGD34CP101 | F4281S-K0713-101(02-02)
GDH.865938 | GDH.865898 | DH1.S1.6.4.7.40 | 1.3.11.7.40 | PI đo áp suất đấu thoát Bơm vận chuyển dầu B | A0EGD35CP101 | F4281S-K0713-101(02-02)
GDH.865939 | GDH.865898 | DH1.S1.6.4.7.41 | 1.3.11.7.41 | TE đo nhiệt độ đường ống cấp dầu lên bồn dầu 300m3 | A0EGD36CT001 | F4281S-K0713-101(02-02)
GDH.865940 | GDH.865898 | DH1.S1.6.4.7.42 | 1.3.11.7.42 | PT đo áp suất trước thiết bị đo lưu lượng đường ống cấp dầu lên bồn dầu 300m3 | A0EGD36CP301 | F4281S-K0713-101(02-02)
GDH.865941 | GDH.865898 | DH1.S1.6.4.7.43 | 1.3.11.7.43 | FT công tơ đo lưu lượng từ bồn dầu 5000m3 lên bồn dầu 300m3 | A0EGD36CF301 | F4281S-K0713-101(02-02)
GDH.865942 | GDH.865898 | DH1.S1.6.4.7.44 | 1.3.11.7.44 | PdT đo chênh áp dầu trước sau bộ lọc Bơm vận chuyển dầu A lên lò hơi phụ | A0EGD42CP301 | F4281S-K0713-101(02-02)
GDH.865943 | GDH.865898 | DH1.S1.6.4.7.45 | 1.3.11.7.45 | PdT đo chênh áp dầu trước sau bộ lọc Bơm vận chuyển dầu B lên lò hơi phụ | A0EGD43CP301 | F4281S-K0713-101(02-02)
GDH.865944 | GDH.865898 | DH1.S1.6.4.7.46 | 1.3.11.7.46 | PI đo áp suất đầu thoát bơm vận chuyển dầu A lên lò hơi phụ | A0EGD45CP101 | F4281S-K0713-101(02-02)
GDH.865945 | GDH.865898 | DH1.S1.6.4.7.47 | 1.3.11.7.47 | PI đo áp suất đầu thoát bơm vận chuyển dầu B lên lò hơi phụ | A0EGD46CP101 | F4281S-K0713-101(02-02)
GDH.865946 | GDH.865898 | DH1.S1.6.4.7.48 | 1.3.11.7.48 | TE #1 đo nhiệt độ bộ làm mát | A0EGD48CT001 | F4281S-K0713-101(02-02)
GDH.865947 | GDH.865898 | DH1.S1.6.4.7.49 | 1.3.11.7.49 | TE #2 đo nhiệt độ bộ làm mát | A0EGD48CT002 | F4281S-K0713-101(02-02)
GDH.865948 | GDH.865898 | DH1.S1.6.4.7.50 | 1.3.11.7.50 | TE #3 đo nhiệt độ bộ làm mát | A0EGD48CT003 | F4281S-K0713-101(02-02)
GDH.865949 | GDH.865898 | DH1.S1.6.4.7.51 | 1.3.11.7.51 | TI #1 đo nhiệt độ bộ làm mát | A0EGD48CT101 | F4281S-K0713-101(02-02)
GDH.865950 | GDH.865898 | DH1.S1.6.4.7.52 | 1.3.11.7.52 | TI #2 đo nhiệt độ bộ làm mát | A0EGD48CT102 | F4281S-K0713-101(02-02)
GDH.865951 | GDH.865898 | DH1.S1.6.4.7.53 | 1.3.11.7.53 | PI đo áp suất đầu vào bộ làm mát | A0EGD48CP101 | F4281S-K0713-101(02-02)
GDH.865952 | GDH.865898 | DH1.S1.6.4.7.54 | 1.3.11.7.54 | PI đo áp suất đầu vào bộ làm mát | A0EGD48CP102 | F4281S-K0713-101(02-02)
GDH.865953 | GDH.865898 | DH1.S1.6.4.7.55 | 1.3.11.7.55 | PI đo áp suất nước dịch vụ đầu vào bộ làm mát | A0PGA96CP101 | F4281S-K0713-101(02-02)
GDH.865954 | GDH.708104 | DH1.S1.6.5 | 1.3.12 | Hệ thống cấp dầu 300m3 | Không có mã KKS | F4281S-K0713-101
GDH.1008591 | GDH.865954 | DH1.S1.6.5.5 | 1.3.12.1 | Hệ thống cung cấp dầu khởi động, dầu đốt kèm tổ máy S2 | Không có mã KKS | F4281S-K0713-101
GDH.1008592 | GDH.1008591 | DH1.S1.6.5.5.1 | 1.3.12.1.1 | Bồn dầu | Không có mã KKS | F4281S-K0713-101
GDH.1008594 | GDH.1008591 | DH1.S1.6.5.5.2 | 1.3.12.1.2 | Bơm dầu | Không có mã KKS | F4281S-K0713-101
GDH.1008597 | GDH.1008591 | DH1.S1.6.5.5.3 | 1.3.12.1.3 | Bộ gia nhiệt dầu | Không có mã KKS | F4281S-K0713-101(02-01)
GDH.1008600 | GDH.1008591 | DH1.S1.6.5.5.4 | 1.3.12.1.4 | Bộ lọc dầu | Không có mã KKS | F4281S-K0713-101(02-01)
GDH.1008603 | GDH.1008591 | DH1.S1.6.5.5.5 | 1.3.12.1.5 | Các van của hệ thống | Không có mã KKS | F4281S-K0713-101(02-01)
GDH.864094 | GDH.865954 | DH1.S1.6.5.6 | 1.3.12.2 | Hệ thống cung cấp dầu khởi động, dầu đốt kèm tổ máy S1 | Không có mã KKS | F4281S-K0713-101
GDH.864096 | GDH.864094 | DH1.S1.6.5.6.1 | 1.3.12.2.1 | Bồn dầu | Không có mã KKS | F4281S-K0713-101
GDH.864098 | GDH.864094 | DH1.S1.6.5.6.2 | 1.3.12.2.2 | Bơm dầu | Không có mã KKS | F4281S-K0713-101
GDH.864101 | GDH.864094 | DH1.S1.6.5.6.3 | 1.3.12.2.3 | Bộ gia nhiệt dầu | Không có mã KKS | F4281S-K0713-101(02-01)
GDH.864104 | GDH.864094 | DH1.S1.6.5.6.4 | 1.3.12.2.4 | Bộ lọc dầu | Không có mã KKS | F4281S-K0713-101(02-01)
GDH.864107 | GDH.864094 | DH1.S1.6.5.6.5 | 1.3.12.2.5 | Các van của hệ thống | Không có mã KKS | F4281S-K0713-101(02-01)
GDH.865955 | GDH.865954 | DH1.S1.6.5.1 | 1.3.12.3 | Bình dãn nở xả | A0EGT51-BB001 | F4281S-K0713-101(02-01)
GDH.865956 | GDH.865954 | DH1.S1.6.5.2 | 1.3.12.4 | Hệ thống tháp giải nhiệt | Không có mã KKS | F4281S-K0713-101(02-01)
GDH.865957 | GDH.865956 | DH1.S1.6.5.2.1 | 1.3.12.4.1 | Quạt tháp giải nhiệt #1 | A0PTA11AN001 | F4281S-K0713-101(02-01)
GDH.865958 | GDH.865956 | DH1.S1.6.5.2.2 | 1.3.12.4.2 | Quạt tháp giải nhiệt #2 | A0PTA12AN001 | F4281S-K0713-101(02-01)
GDH.865959 | GDH.865956 | DH1.S1.6.5.2.3 | 1.3.12.4.3 | Quạt tháp giải nhiệt #3 | A0PTA13AN001 | F4281S-K0713-101(02-01)
GDH.865960 | GDH.865956 | DH1.S1.6.5.2.4 | 1.3.12.4.4 | Bơm nước làm mát #1 | A0PCC11AP001 | F4281S-K0713-101(02-01)
GDH.865961 | GDH.865956 | DH1.S1.6.5.2.5 | 1.3.12.4.5 | Bơm nước làm mát #2 | A0PCC12AP001 | F4281S-K0713-101(02-01)
GDH.865962 | GDH.865956 | DH1.S1.6.5.2.6 | 1.3.12.4.6 | Bơm nước làm mát #3 | A0PCC13AP001 | F4281S-K0713-101(02-01)
GDH.865963 | GDH.865956 | DH1.S1.6.5.2.7 | 1.3.12.4.7 | Bơm định lượng | A0PAN70AP001 | F4281S-K0713-101(02-01)
GDH.865964 | GDH.865956 | DH1.S1.6.5.2.8 | 1.3.12.4.8 | Cánh khuấy | AOPAN70AP001 | F4281S-K0713-101(02-01)
GDH.865965 | GDH.865954 | DH1.S1.6.5.3 | 1.3.12.5 | Các van của hệ thống | Không có mã KKS | F4281S-K0713-101(02-01)
GDH.865966 | GDH.865965 | DH1.S1.6.5.3.1 | 1.3.12.5.1 | Các van hệ thống đường dầu | Không có mã KKS | F4281S-K0713-101(02-01)
GDH.865974 | GDH.865965 | DH1.S1.6.5.3.2 | 1.3.12.5.2 | Các van hệ thống đường hơi tự dùng | Không có mã KKS | F4281S-K0713-101(02-01)
GDH.976982 | GDH.865954 | DH1.S1.6.5.4 | 1.3.12.6 | Thiết bị kiểm nhiệt | Không có mã KKS | F4281S-K0713-101(02-01)
GDH.976983 | GDH.976982 | DH1.S1.6.5.4.1 | 1.3.12.6.1 | TE #1 đo nhiệt độ bồn dầu #4 | 10ERB10CT001 | F4281S-K0713-101(02-01)
GDH.976984 | GDH.976982 | DH1.S1.6.5.4.2 | 1.3.12.6.2 | TE #2 đo nhiệt độ bồn dầu #4 | 10ERB10CT002 | F4281S-K0713-101(02-01)
GDH.976985 | GDH.976982 | DH1.S1.6.5.4.3 | 1.3.12.6.3 | TE #3 đo nhiệt độ bồn dầu #4 | 10ERB10CT003 | F4281S-K0713-101(02-01)
GDH.976986 | GDH.976982 | DH1.S1.6.5.4.4 | 1.3.12.6.4 | TE #4 đo nhiệt độ bồn dầu #4 | 10ERB10CT004 | F4281S-K0713-101(02-01)
GDH.976987 | GDH.976982 | DH1.S1.6.5.4.5 | 1.3.12.6.5 | TI đo nhiệt độ đáy bồn dầu #4 | 10ERB10CT102 | F4281S-K0713-101(02-01)
GDH.976988 | GDH.976982 | DH1.S1.6.5.4.6 | 1.3.12.6.6 | LIT đo mức dầu bồn dầu #4 | 10ERB10CL301 | F4281S-K0713-101(02-01)
GDH.976989 | GDH.976982 | DH1.S1.6.5.4.7 | 1.3.12.6.7 | TI đo nhiệt độ phía trên bồn dầu #4 | 10ERB10CT101 | F4281S-K0713-101(02-01)
GDH.976990 | GDH.976982 | DH1.S1.6.5.4.8 | 1.3.12.6.8 | TE #1 đo nhiệt độ bồn dầu #5 | 20ERB10CT001 | F4281S-K0713-101(02-01)
GDH.976991 | GDH.976982 | DH1.S1.6.5.4.9 | 1.3.12.6.9 | TE #2 đo nhiệt độ bồn dầu #5 | 20ERB10CT002 | F4281S-K0713-101(02-01)
GDH.976992 | GDH.976982 | DH1.S1.6.5.4.10 | 1.3.12.6.10 | TE #3 đo nhiệt độ bồn dầu #5 | 20ERB10CT003 | F4281S-K0713-101(02-01)
GDH.976993 | GDH.976982 | DH1.S1.6.5.4.11 | 1.3.12.6.11 | TE #4 đo nhiệt độ bồn dầu #5 | 20ERB10CT004 | F4281S-K0713-101(02-01)
GDH.976994 | GDH.976982 | DH1.S1.6.5.4.12 | 1.3.12.6.12 | TI đo nhiệt độ đáy bồn dầu #5 | 20ERB10CT102 | F4281S-K0713-101(02-01)
GDH.976995 | GDH.976982 | DH1.S1.6.5.4.13 | 1.3.12.6.13 | LIT đo mức dầu bồn dầu #5 | 20ERB10CL301 | F4281S-K0713-101(02-01)
GDH.976996 | GDH.976982 | DH1.S1.6.5.4.14 | 1.3.12.6.14 | TI đo nhiệt độ phía trên bồn dầu #5 | 20ERB10CT101 | F4281S-K0713-101(02-01)
GDH.976997 | GDH.976982 | DH1.S1.6.5.4.15 | 1.3.12.6.15 | PI đo áp suất hơi gia nhiệt bồn dầu #4 | 10EGT10CP101 | F4281S-K0713-101(02-01)
GDH.976998 | GDH.976982 | DH1.S1.6.5.4.16 | 1.3.12.6.16 | PI đo áp suất hơi gia nhiệt bồn dầu #5 | 20EGT10CP101 | F4281S-K0713-101(02-01)
GDH.976999 | GDH.976982 | DH1.S1.6.5.4.17 | 1.3.12.6.17 | PI đo áp suất hơi gia nhiệt bể dầu bẩn | A0EGT60CP101 | F4281S-K0713-101(02-01)
GDH.977000 | GDH.976982 | DH1.S1.6.5.4.18 | 1.3.12.6.18 | LI đo mực nước bình giãn nở xả | A0EGT51CL101 | F4281S-K0713-101(02-01)
GDH.977001 | GDH.976982 | DH1.S1.6.5.4.19 | 1.3.12.6.19 | TI đo nhiệt độ bình giãn nở xả | A0EGT51CT101 | F4281S-K0713-101(02-01)
GDH.977002 | GDH.976982 | DH1.S1.6.5.4.20 | 1.3.12.6.20 | PdT đo chênh áp dầu trước sau lọc của bơm dầu 1A | 10ERB12CP301 | F4281S-K0713-101(02-01)
GDH.977003 | GDH.976982 | DH1.S1.6.5.4.21 | 1.3.12.6.21 | PI đo đo áp suất dầu đầu vào bơm 1A | 10ERB15CP102 | F4281S-K0713-101(02-01)
GDH.977004 | GDH.976982 | DH1.S1.6.5.4.22 | 1.3.12.6.22 | TE đo nhiệt độ gối đỡ động cơ bơm dầu 1A điêm #1 | 10ERB15CT001 | F4281S-K0713-101(02-01)
GDH.977005 | GDH.976982 | DH1.S1.6.5.4.23 | 1.3.12.6.23 | TE đo nhiệt độ gối đỡ động cơ bơm dầu 1A điểm #2 | 10ERB15CT002 | F4281S-K0713-101(02-01)
GDH.977006 | GDH.976982 | DH1.S1.6.5.4.24 | 1.3.12.6.24 | PI đo áp suất đầu thoát bơm dầu 1A | 10ẺB15CP101 | F4281S-K0713-101(02-01)
GDH.977007 | GDH.976982 | DH1.S1.6.5.4.25 | 1.3.12.6.25 | PT đo áp suất dầu ống góp chung đầu thoát bơm dầu 1A, 1B | 10ERB17CP301 | F4281S-K0713-101(02-01)
GDH.977008 | GDH.976982 | DH1.S1.6.5.4.26 | 1.3.12.6.26 | PdT đo chênh áp dầu trước sau lọc của bơm dầu 1B | 10ERB13CP301 | F4281S-K0713-101(02-01)
GDH.977009 | GDH.976982 | DH1.S1.6.5.4.27 | 1.3.12.6.27 | PI đo đo áp suất dầu đầu vào bơm 1B | 10ERB16CP102 | F4281S-K0713-101(02-01)
GDH.977010 | GDH.976982 | DH1.S1.6.5.4.28 | 1.3.12.6.28 | TE đo nhiệt độ gối đỡ động cơ bơm dầu 1B điêm #1 | 10ERB16CT001 | F4281S-K0713-101(02-01)
GDH.977011 | GDH.976982 | DH1.S1.6.5.4.29 | 1.3.12.6.29 | TE đo nhiệt độ gối đỡ động cơ bơm dầu 1B điểm #2 | 10ERB16CT002 | F4281S-K0713-101(02-01)
GDH.977012 | GDH.976982 | DH1.S1.6.5.4.30 | 1.3.12.6.30 | PI đo áp suất đầu thoát bơm dầu 1B | 10ẺB16CP101 | F4281S-K0713-101(02-01)
GDH.977013 | GDH.976982 | DH1.S1.6.5.4.31 | 1.3.12.6.31 | PdT đo chênh áp dầu trước sau lọc của bơm dầu 2A | 20ERB12CP301 | F4281S-K0713-101(02-01)
GDH.977014 | GDH.976982 | DH1.S1.6.5.4.32 | 1.3.12.6.32 | PI đo đo áp suất dầu đầu vào bơm 2A | 20ERB15CP102 | F4281S-K0713-101(02-01)
GDH.977015 | GDH.976982 | DH1.S1.6.5.4.33 | 1.3.12.6.33 | TE đo nhiệt độ gối đỡ động cơ bơm dầu 2A điêm #1 | 20ERB15CT001 | F4281S-K0713-101(02-01)
GDH.977016 | GDH.976982 | DH1.S1.6.5.4.34 | 1.3.12.6.34 | TE đo nhiệt độ gối đỡ động cơ bơm dầu 2A điểm #2 | 20ERB15CT002 | F4281S-K0713-101(02-01)
GDH.977017 | GDH.976982 | DH1.S1.6.5.4.35 | 1.3.12.6.35 | PI đo áp suất đầu thoát bơm dầu 2A | 20ẺB15CP101 | F4281S-K0713-101(02-01)
GDH.977018 | GDH.976982 | DH1.S1.6.5.4.36 | 1.3.12.6.36 | PT đo áp suất dầu ống góp chung đầu thoát bơm dầu 2A, 2B | 20ERB17CP301 | F4281S-K0713-101(02-01)
GDH.977019 | GDH.976982 | DH1.S1.6.5.4.37 | 1.3.12.6.37 | PdT đo chênh áp dầu trước sau lọc của bơm dầu 2B | 20ERB13CP301 | F4281S-K0713-101(02-01)
GDH.977020 | GDH.976982 | DH1.S1.6.5.4.38 | 1.3.12.6.38 | PI đo đo áp suất dầu đầu vào bơm 2B | 20ERB16CP102 | F4281S-K0713-101(02-01)
GDH.977021 | GDH.976982 | DH1.S1.6.5.4.39 | 1.3.12.6.39 | TE đo nhiệt độ gối đỡ động cơ bơm dầu 2B điêm #1 | 20ERB16CT001 | F4281S-K0713-101(02-01)
GDH.977022 | GDH.976982 | DH1.S1.6.5.4.40 | 1.3.12.6.40 | TE đo nhiệt độ gối đỡ động cơ bơm dầu 2B điểm #2 | 20ERB16CT002 | F4281S-K0713-101(02-01)
GDH.977023 | GDH.976982 | DH1.S1.6.5.4.41 | 1.3.12.6.41 | PI đo áp suất đầu thoát bơm dầu 2B | 20ẺB16CP101 | F4281S-K0713-101(02-01)
GDH.977024 | GDH.976982 | DH1.S1.6.5.4.42 | 1.3.12.6.42 | TE đo nhiệt độ dầu ống góp chung sau bơm dầu 1A, 1B | 10ERB17CT001 | F4281S-K0713-101(02-01)
GDH.977025 | GDH.976982 | DH1.S1.6.5.4.43 | 1.3.12.6.43 | PT đo áp suất đầu thoát ống góp chung sau bộ gia nhiệt dầu cấp lên lò S1 | 10ERB25CP301 | F4281S-K0713-101(02-01)
GDH.977026 | GDH.976982 | DH1.S1.6.5.4.44 | 1.3.12.6.44 | PT đo áp suất đầu thoát ống góp chung sau bộ gia nhiệt dầu cấp lên lò S1 | 10ERB25CP302 | F4281S-K0713-101(02-01)
GDH.977027 | GDH.976982 | DH1.S1.6.5.4.45 | 1.3.12.6.45 | TE đo nhiệt độ dầu ống góp chung sau bộ gia nhiệt dầu cấp lên lò S1 | 10ERB25CT301 | F4281S-K0713-101(02-01)
GDH.977028 | GDH.976982 | DH1.S1.6.5.4.46 | 1.3.12.6.46 | TE đo nhiệt độ dầu ống góp chung sau bộ gia nhiệt dầu cấp lên lò S1 | 10ERB25CT302 | F4281S-K0713-101(02-01)
GDH.977029 | GDH.976982 | DH1.S1.6.5.4.47 | 1.3.12.6.47 | PT đo áp suất dầu hồi lò S1 | 10ERB30CP301 | F4281S-K0713-101(02-01)
GDH.977030 | GDH.976982 | DH1.S1.6.5.4.48 | 1.3.12.6.48 | TE đo nhiệt độ dầu hồi lò S1 | 10ERB30CT303 | F4281S-K0713-101(02-01)
GDH.977031 | GDH.976982 | DH1.S1.6.5.4.49 | 1.3.12.6.49 | TI đồng hồ tại chỗ đo nhiệt độ dầu hồi trước bộ làm mát dầu lò S1 | 10ERB30CT101 | F4281S-K0713-101(02-01)
GDH.977032 | GDH.976982 | DH1.S1.6.5.4.50 | 1.3.12.6.50 | TI đồng hồ tại chỗ đo nhiệt độ dầu hồi sau bộ làm mát dầu lò S1 | 10ERB30CT102 | F4281S-K0713-101(02-01)
GDH.977033 | GDH.976982 | DH1.S1.6.5.4.51 | 1.3.12.6.51 | TE đo nhiệt độ dầu đầu ra bộ làm mát dầu lò S1 | 10ERB30CT001 | F4281S-K0713-101(02-01)
GDH.977034 | GDH.976982 | DH1.S1.6.5.4.52 | 1.3.12.6.52 | TE đo nhiệt độ dầu đầu ra bộ làm mát dầu lò S1 | 10ERB30CT002 | F4281S-K0713-101(02-01)
GDH.977035 | GDH.976982 | DH1.S1.6.5.4.53 | 1.3.12.6.53 | PI đo áp suất nước làm mát đầu vào bộ làm mát dầu hồi lò S1 | 10PGA96CP101 | F4281S-K0713-101(02-01)
GDH.977036 | GDH.976982 | DH1.S1.6.5.4.54 | 1.3.12.6.54 | TI đo nhiệt độ nước làm mát đầu ra bộ làm mát dầu hồi lò S1 | 10PGA97CT101 | F4281S-K0713-101(02-01)
GDH.977037 | GDH.976982 | DH1.S1.6.5.4.55 | 1.3.12.6.55 | TE đo nhiệt độ dầu ống góp chung sau bơm dầu 2A, 2B | 20ERB17CT001 | F4281S-K0713-101(02-01)
GDH.977038 | GDH.976982 | DH1.S1.6.5.4.56 | 1.3.12.6.56 | PT đo áp suất đầu thoát ống góp chung sau bộ gia nhiệt dầu cấp lên lò S2 | 20ERB25CP301 | F4281S-K0713-101(02-01)
GDH.977039 | GDH.976982 | DH1.S1.6.5.4.57 | 1.3.12.6.57 | PT đo áp suất đầu thoát ống góp chung sau bộ gia nhiệt dầu cấp lên lò S2 | 20ERB25CP302 | F4281S-K0713-101(02-01)
GDH.977040 | GDH.976982 | DH1.S1.6.5.4.58 | 1.3.12.6.58 | TE đo nhiệt độ dầu ống góp chung sau bộ gia nhiệt dầu cấp lên lò S2 | 20ERB25CT301 | F4281S-K0713-101(02-01)
GDH.977041 | GDH.976982 | DH1.S1.6.5.4.59 | 1.3.12.6.59 | TE đo nhiệt độ dầu ống góp chung sau bộ gia nhiệt dầu cấp lên lò S1 | 20ERB25CT302 | F4281S-K0713-101(02-01)
GDH.977042 | GDH.976982 | DH1.S1.6.5.4.60 | 1.3.12.6.60 | PT đo áp suất dầu hồi lò S2 | 20ERB30CP301 | F4281S-K0713-101(02-01)
GDH.977043 | GDH.976982 | DH1.S1.6.5.4.61 | 1.3.12.6.61 | TE đo nhiệt độ dầu hồi lò S2 | 20ERB30CT303 | F4281S-K0713-101(02-01)
GDH.977044 | GDH.976982 | DH1.S1.6.5.4.62 | 1.3.12.6.62 | TI đồng hồ tại chỗ đo nhiệt độ dầu hồi trước bộ làm mát dầu lò S2 | 20ERB30CT101 | F4281S-K0713-101(02-01)
GDH.977045 | GDH.976982 | DH1.S1.6.5.4.63 | 1.3.12.6.63 | TI đồng hồ tại chỗ đo nhiệt độ dầu hồi sau bộ làm mát dầu lò S2 | 20ERB30CT102 | F4281S-K0713-101(02-01)
GDH.977046 | GDH.976982 | DH1.S1.6.5.4.64 | 1.3.12.6.64 | TE đo nhiệt độ dầu đầu ra bộ làm mát dầu lò S2 | 20ERB30CT001 | F4281S-K0713-101(02-01)
GDH.977047 | GDH.976982 | DH1.S1.6.5.4.65 | 1.3.12.6.65 | TE đo nhiệt độ dầu đầu ra bộ làm mát dầu lò S2 | 20ERB30CT002 | F4281S-K0713-101(02-01)
GDH.977048 | GDH.976982 | DH1.S1.6.5.4.66 | 1.3.12.6.66 | PI đo áp suất nước làm mát đầu vào bộ làm mát dầu hồi lò S2 | 20PGA96CP101 | F4281S-K0713-101(02-01)
GDH.977049 | GDH.976982 | DH1.S1.6.5.4.67 | 1.3.12.6.67 | TI đo nhiệt độ nước làm mát đầu ra bộ làm mát dầu hồi lò S2 | 20PGA97CT101 | F4281S-K0713-101(02-01)
GDH.977050 | GDH.976982 | DH1.S1.6.5.4.68 | 1.3.12.6.68 | TI đo nhiệt đồ bồn chứa dầu bẩn | A0EGR80CT101 | F4281S-K0713-101(02-01)
GDH.977051 | GDH.976982 | DH1.S1.6.5.4.69 | 1.3.12.6.69 | LT đo mực nước bồn chứa dầu bẩn | A0EGR80CL301 | F4281S-K0713-101(02-01)
GDH.977052 | GDH.976982 | DH1.S1.6.5.4.70 | 1.3.12.6.70 | PdT đo chênh áp bộ lọc dầu bẩn | A0EGR80CP301 | F4281S-K0713-101(02-01)
GDH.977053 | GDH.976982 | DH1.S1.6.5.4.71 | 1.3.12.6.71 | PI đo áp suất đầu vào bơm dầu bẩn | A0EGR80CP102 | F4281S-K0713-101(02-01)
GDH.977054 | GDH.976982 | DH1.S1.6.5.4.72 | 1.3.12.6.72 | PI đo áp suất đầu ra bơm dầu bẩn | A0EGR80CP101 | F4281S-K0713-101(02-01)
GDH.977055 | GDH.976982 | DH1.S1.6.5.4.73 | 1.3.12.6.73 | TE đo nhiệt độ ống góp nước làm mát về tháp giải nhiệt | A0PCB11CT001 | F4281S-K0713-101(02-01)
GDH.977056 | GDH.976982 | DH1.S1.6.5.4.74 | 1.3.12.6.74 | TI đo nhiệt độ ống góp nước làm mát về tháp giải nhiệt | A0PCB11CT101 | F4281S-K0713-101(02-01)
GDH.977057 | GDH.976982 | DH1.S1.6.5.4.75 | 1.3.12.6.75 | TE đo nhiệt độ ống góp nước làm mát đi đến bộ làm mát dầu | A0PCB10CT001 | F4281S-K0713-101(02-01)
GDH.977058 | GDH.976982 | DH1.S1.6.5.4.76 | 1.3.12.6.76 | TI đo nhiệt độ ống góp nước làm mát đi đến bộ làm mát dầu | A0PCB10CT101 | F4281S-K0713-101(02-01)
GDH.977059 | GDH.976982 | DH1.S1.6.5.4.77 | 1.3.12.6.77 | TE đường hơi tổng gia nhiệt nhà dầu 300 m3 | A0EGT10CT001 | F4281S-K0713-101(02-01)
GDH.977060 | GDH.976982 | DH1.S1.6.5.4.78 | 1.3.12.6.78 | PT đường hơi tổng gia nhiệt nhà dầu 300 m3 | A0EGT10CP301 | F4281S-K0713-101(02-01)
GDH.877445 | GDH.708104 | DH1.S1.6.7 | 1.3.13 | HỆ THỐNG KHỬ SOX- FGD CHUNG | Không có mã KKS | F4281S-P0201-119; F4281S-P0201-116; F4281S-P0201-118; F4281S-P0201-111; F4281S-P0201-120; F4281S-P0201-122
GDH.877446 | GDH.877445 | DH1.S1.6.7.1 | 1.3.13.1 | Hệ thống cung cấp nước dịch vụ | Không có mã KKS | F4281S-P0201-119
GDH.877447 | GDH.877446 | DH1.S1.6.7.1.1 | 1.3.13.1.1 | Nước dịch vụ phần chung | Không có mã KKS | F4281S-P0201-119
GDH.877471 | GDH.877445 | DH1.S1.6.7.2 | 1.3.13.2 | Hệ thống phân phối nước làm mát | Không có mã KKS | F4281S-P0201-118
GDH.877472 | GDH.877471 | DH1.S1.6.7.2.1 | 1.3.13.2.1 | Nước cấp vào làm mát thiết bị | Không có mã KKS | F4281S-P0201-118
GDH.877489 | GDH.877471 | DH1.S1.6.7.2.2 | 1.3.13.2.2 | Nước mạch kín sau khi làm mát thiết bị | Không có mã KKS | F4281S-P0201-118
GDH.877518 | GDH.877445 | DH1.S1.6.7.3 | 1.3.13.3 | Hệ thống phân phối khí nén | Không có mã KKS | F4281S-P0201-116
GDH.877519 | GDH.877518 | DH1.S1.6.7.3.1 | 1.3.13.3.1 | Van tay khí nén chính cấp cho FGD | A0QFB10AA051 | F4281S-P0201-116
GDH.877520 | GDH.877445 | DH1.S1.6.7.4 | 1.3.13.4 | Quạt sục khí số 1 | Không có mã KKS | F4281S-P0201-120-122
GDH.877521 | GDH.877520 | DH1.S1.6.7.4.1 | 1.3.13.4.1 | Độ rung phương x phía không dẫn động | A0HTG11CY001 | F4281S-P0201-120-122
GDH.877522 | GDH.877520 | DH1.S1.6.7.4.2 | 1.3.13.4.2 | Độ rung phương y phía không dẫn động | A0HTG11CY002 | F4281S-P0201-120-122
GDH.877523 | GDH.877520 | DH1.S1.6.7.4.3 | 1.3.13.4.3 | Độ rung phương x phía dẫn động | A0HTG11CY003 | F4281S-P0201-120-122
GDH.877524 | GDH.877520 | DH1.S1.6.7.4.4 | 1.3.13.4.4 | Độ rung phương y phía dẫn động | A0HTG11CY004 | F4281S-P0201-120-122
GDH.877525 | GDH.877520 | DH1.S1.6.7.4.5 | 1.3.13.4.5 | Động cơ quạt sục khí 1 | A0HTG11AN001 | F4281S-P0201-120-122
GDH.877526 | GDH.877520 | DH1.S1.6.7.4.6 | 1.3.13.4.6 | Nhiệt độ #1 truyền về DCS gối đỡ quạt sục khí phía dẫn động | A0HTG11CT203A | F4281S-P0201-120-122
GDH.877527 | GDH.877520 | DH1.S1.6.7.4.7 | 1.3.13.4.7 | Nhiệt độ #2 truyền về DCS gối đỡ quạt sục khí phía dẫn động | A0HTG11CT203B | F4281S-P0201-120-122
GDH.877528 | GDH.877520 | DH1.S1.6.7.4.8 | 1.3.13.4.8 | Nhiệt độ tại chỗ gối đỡ quạt sục khí phía dẫn động | A0HTG11CT204 | F4281S-P0201-120-122
GDH.877529 | GDH.877520 | DH1.S1.6.7.4.9 | 1.3.13.4.9 | Nhiệt độ truyền về DCS gối đỡ động cơ quạt sục khí phía dẫn động | A0HTG11CT317A | F4281S-P0201-120-122
GDH.877530 | GDH.877520 | DH1.S1.6.7.4.10 | 1.3.13.4.10 | Nhiệt độ truyền về DCS gối đỡ động cơ quạt sục khí phía không dẫn động | A0HTG11CT318B | F4281S-P0201-120-122
GDH.877531 | GDH.877520 | DH1.S1.6.7.4.11 | 1.3.13.4.11 | Nhiệt độ cuộn dây động cơ quạt sục khí 1 | A0HTG11CT311A | F4281S-P0201-120-122
GDH.877532 | GDH.877520 | DH1.S1.6.7.4.12 | 1.3.13.4.12 | Nhiệt độ cuộn dây động cơ quạt sục khí 1 | A0HTG11CT312A | F4281S-P0201-120-122
GDH.877533 | GDH.877520 | DH1.S1.6.7.4.13 | 1.3.13.4.13 | Nhiệt độ cuộn dây động cơ quạt sục khí 1 | A0HTG11CT313A | F4281S-P0201-120-122
GDH.877534 | GDH.877520 | DH1.S1.6.7.4.14 | 1.3.13.4.14 | Nhiệt độ cuộn dây động cơ quạt sục khí 1 | A0HTG11CT314A | F4281S-P0201-120-122
GDH.877535 | GDH.877520 | DH1.S1.6.7.4.15 | 1.3.13.4.15 | Nhiệt độ cuộn dây động cơ quạt sục khí 1 | A0HTG11CT315A | F4281S-P0201-120-122
GDH.877536 | GDH.877520 | DH1.S1.6.7.4.16 | 1.3.13.4.16 | Nhiệt độ cuộn dây động cơ quạt sục khí 1 | A0HTG11CT316A | F4281S-P0201-120-122
GDH.877537 | GDH.877520 | DH1.S1.6.7.4.17 | 1.3.13.4.17 | Nhiệt độ cuộn dây động cơ quạt sục khí | A0HTG11CT311A | F4281S-P0201-120-122
GDH.877538 | GDH.877520 | DH1.S1.6.7.4.18 | 1.3.13.4.18 | Nhiệt độ cuộn dây động cơ quạt sục khí | A0HTG11CT312B | F4281S-P0201-120-122
GDH.877539 | GDH.877520 | DH1.S1.6.7.4.19 | 1.3.13.4.19 | Nhiệt độ cuộn dây động cơ quạt sục khí | A0HTG11CT313B | F4281S-P0201-120-122
GDH.877540 | GDH.877520 | DH1.S1.6.7.4.20 | 1.3.13.4.20 | Nhiệt độ cuộn dây động cơ quạt sục khí | A0HTG11CT314B | F4281S-P0201-120-122
GDH.877541 | GDH.877520 | DH1.S1.6.7.4.21 | 1.3.13.4.21 | Nhiệt độ cuộn dây động cơ quạt sục khí | A0HTG11CT315B | F4281S-P0201-120-122
GDH.877542 | GDH.877520 | DH1.S1.6.7.4.22 | 1.3.13.4.22 | Nhiệt độ cuộn dây động cơ quạt sục khí | A0HTG11CT316B | F4281S-P0201-120-122
GDH.877543 | GDH.877520 | DH1.S1.6.7.4.23 | 1.3.13.4.23 | Động cơ quạt sục khí 1 | A0HTG11AN001-M01 | F4281S-P0201-120-122
GDH.877544 | GDH.877520 | DH1.S1.6.7.4.24 | 1.3.13.4.24 | Lưới lọc đầu hút quạt sục khí | A0HTG11AT004 | F4281S-P0201-120-122
GDH.877545 | GDH.877520 | DH1.S1.6.7.4.25 | 1.3.13.4.25 | Giảm thanh đầu hút quạt sục khí | A0HTG11BS001 | F4281S-P0201-120-122
GDH.877546 | GDH.877520 | DH1.S1.6.7.4.26 | 1.3.13.4.26 | Quạt sục khí | A0HTG11AN001 | F4281S-P0201-120-122
GDH.877547 | GDH.877520 | DH1.S1.6.7.4.27 | 1.3.13.4.27 | Áp suất tại chỗ đầu thoát quạt sục khí | A0HTG11CP012 | F4281S-P0201-120-122
GDH.877548 | GDH.877520 | DH1.S1.6.7.4.28 | 1.3.13.4.28 | Van tay đường xung đo áp suất tại chỗ đầu thoát quạt sục khí | A0HTG11AA319 | F4281S-P0201-120-122
GDH.877549 | GDH.877520 | DH1.S1.6.7.4.29 | 1.3.13.4.29 | Giảm thanh đầu thoát quạt sục khí | A0HTG11BS002 | F4281S-P0201-120-122
GDH.877550 | GDH.877520 | DH1.S1.6.7.4.30 | 1.3.13.4.30 | Van điện chặn đầu thoát quạt sục khí | A0HTG11AA011 | F4281S-P0201-120-122
GDH.877551 | GDH.877520 | DH1.S1.6.7.4.31 | 1.3.13.4.31 | Tín hiệu áp suất truyền về DCS đầu thoát quạt sục khí | A0HTG11CP001 | F4281S-P0201-120-122
GDH.877552 | GDH.877520 | DH1.S1.6.7.4.32 | 1.3.13.4.32 | Nhiệt độ #1 đầu thoát quạt sục khí | A0HTG11CT001A | F4281S-P0201-120-122
GDH.877553 | GDH.877520 | DH1.S1.6.7.4.33 | 1.3.13.4.33 | Trạm dầu quạt sục khí | Không có KKS | F4281S-P0201-120-122
GDH.877604 | GDH.877445 | DH1.S1.6.7.5 | 1.3.13.5 | Quạt sục khí số 2 | Không có mã KKS | F4281S-P0201-120-122
GDH.877605 | GDH.877604 | DH1.S1.6.7.5.1 | 1.3.13.5.1 | Độ rung phương x phía không dẫn động | A0HTG12CY001 | F4281S-P0201-120-122
GDH.877606 | GDH.877604 | DH1.S1.6.7.5.2 | 1.3.13.5.2 | Độ rung phương y phía không dẫn động | A0HTG12CY002 | F4281S-P0201-120-122
GDH.877607 | GDH.877604 | DH1.S1.6.7.5.3 | 1.3.13.5.3 | Độ rung phương x phía dẫn động | A0HTG12CY003 | F4281S-P0201-120-122
GDH.877608 | GDH.877604 | DH1.S1.6.7.5.4 | 1.3.13.5.4 | Độ rung phương y phía dẫn động | A0HTG12CY004 | F4281S-P0201-120-122
GDH.877609 | GDH.877604 | DH1.S1.6.7.5.5 | 1.3.13.5.5 | Động cơ quạt sục khí 2 | A0HTG12AN001 | F4281S-P0201-120-122
GDH.877610 | GDH.877604 | DH1.S1.6.7.5.6 | 1.3.13.5.6 | Nhiệt độ #1 truyền về DCS gối đỡ quạt sục khí phía dẫn động | A0HTG12CT203A | F4281S-P0201-120-122
GDH.877611 | GDH.877604 | DH1.S1.6.7.5.7 | 1.3.13.5.7 | Nhiệt độ #2 truyền về DCS gối đỡ quạt sục khí phía dẫn động | A0HTG12CT203B | F4281S-P0201-120-122
GDH.877612 | GDH.877604 | DH1.S1.6.7.5.8 | 1.3.13.5.8 | Nhiệt độ tại chỗ gối đỡ quạt sục khí phía dẫn động | A0HTG12CT204 | F4281S-P0201-120-122
GDH.877613 | GDH.877604 | DH1.S1.6.7.5.9 | 1.3.13.5.9 | Nhiệt độ truyền về DCS gối đỡ động cơ quạt sục khí phía dẫn động | A0HTG12CT317A | F4281S-P0201-120-122
GDH.877614 | GDH.877604 | DH1.S1.6.7.5.10 | 1.3.13.5.10 | Nhiệt độ truyền về DCS gối đỡ động cơ quạt sục khí phía không dẫn động | A0HTG12CT318B | F4281S-P0201-120-122
GDH.877615 | GDH.877604 | DH1.S1.6.7.5.11 | 1.3.13.5.11 | Nhiệt độ cuộn dây động cơ quạt sục khí 2 | A0HTG12CT311A | F4281S-P0201-120-122
GDH.877616 | GDH.877604 | DH1.S1.6.7.5.12 | 1.3.13.5.12 | Nhiệt độ cuộn dây động cơ quạt sục khí 2 | A0HTG12CT312A | F4281S-P0201-120-122
GDH.877617 | GDH.877604 | DH1.S1.6.7.5.13 | 1.3.13.5.13 | Nhiệt độ cuộn dây động cơ quạt sục khí 2 | A0HTG12CT313A | F4281S-P0201-120-122
GDH.877618 | GDH.877604 | DH1.S1.6.7.5.14 | 1.3.13.5.14 | Nhiệt độ cuộn dây động cơ quạt sục khí 2 | A0HTG12CT314A | F4281S-P0201-120-122
GDH.877619 | GDH.877604 | DH1.S1.6.7.5.15 | 1.3.13.5.15 | Nhiệt độ cuộn dây động cơ quạt sục khí 2 | A0HTG12CT315A | F4281S-P0201-120-122
GDH.877620 | GDH.877604 | DH1.S1.6.7.5.16 | 1.3.13.5.16 | Nhiệt độ cuộn dây động cơ quạt sục khí 2 | A0HTG12CT316A | F4281S-P0201-120-122
GDH.877621 | GDH.877604 | DH1.S1.6.7.5.17 | 1.3.13.5.17 | Nhiệt độ cuộn dây động cơ quạt sục khí | A0HTG12CT311A | F4281S-P0201-120-122
GDH.877622 | GDH.877604 | DH1.S1.6.7.5.18 | 1.3.13.5.18 | Nhiệt độ cuộn dây động cơ quạt sục khí | A0HTG12CT312B | F4281S-P0201-120-122
GDH.877623 | GDH.877604 | DH1.S1.6.7.5.19 | 1.3.13.5.19 | Nhiệt độ cuộn dây động cơ quạt sục khí | A0HTG12CT313B | F4281S-P0201-120-122
GDH.877624 | GDH.877604 | DH1.S1.6.7.5.20 | 1.3.13.5.20 | Nhiệt độ cuộn dây động cơ quạt sục khí | A0HTG12CT314B | F4281S-P0201-120-122
GDH.877625 | GDH.877604 | DH1.S1.6.7.5.21 | 1.3.13.5.21 | Nhiệt độ cuộn dây động cơ quạt sục khí | A0HTG12CT315B | F4281S-P0201-120-122
GDH.877626 | GDH.877604 | DH1.S1.6.7.5.22 | 1.3.13.5.22 | Nhiệt độ cuộn dây động cơ quạt sục khí | A0HTG12CT316B | F4281S-P0201-120-122
GDH.877627 | GDH.877604 | DH1.S1.6.7.5.23 | 1.3.13.5.23 | Động cơ quạt sục khí 2 | A0HTG12AN001-M01 | F4281S-P0201-120-122
GDH.877628 | GDH.877604 | DH1.S1.6.7.5.24 | 1.3.13.5.24 | Lưới lọc đầu hút quạt sục khí | A0HTG12AT004 | F4281S-P0201-120-122
GDH.877629 | GDH.877604 | DH1.S1.6.7.5.25 | 1.3.13.5.25 | Giảm thanh đầu hút quạt sục khí | A0HTG12BS001 | F4281S-P0201-120-122
GDH.877630 | GDH.877604 | DH1.S1.6.7.5.26 | 1.3.13.5.26 | Quạt sục khí | A0HTG12AN001 | F4281S-P0201-120-122
GDH.877631 | GDH.877604 | DH1.S1.6.7.5.27 | 1.3.13.5.27 | Áp suất tại chỗ đầu thoát quạt sục khí | A0HTG12CP012 | F4281S-P0201-120-122
GDH.877632 | GDH.877604 | DH1.S1.6.7.5.28 | 1.3.13.5.28 | Van tay đường xung đo áp suất tại chỗ đầu thoát quạt sục khí | A0HTG12AA319 | F4281S-P0201-120-122
GDH.877633 | GDH.877604 | DH1.S1.6.7.5.29 | 1.3.13.5.29 | Giảm thanh đầu thoát quạt sục khí | A0HTG12BS002 | F4281S-P0201-120-122
GDH.877634 | GDH.877604 | DH1.S1.6.7.5.30 | 1.3.13.5.30 | Van điện chặn đầu thoát quạt sục khí | A0HTG12AA011 | F4281S-P0201-120-122
GDH.877635 | GDH.877604 | DH1.S1.6.7.5.31 | 1.3.13.5.31 | Tín hiệu áp suất truyền về DCS đầu thoát quạt sục khí | A0HTG12CP001 | F4281S-P0201-120-122
GDH.877636 | GDH.877604 | DH1.S1.6.7.5.32 | 1.3.13.5.32 | Nhiệt độ #1 đầu thoát quạt sục khí | A0HTG12CT001A | F4281S-P0201-120-122
GDH.877637 | GDH.877604 | DH1.S1.6.7.5.33 | 1.3.13.5.33 | Trạm dầu quạt sục khí | Không có mã KKS | F4281S-P0201-120-122
GDH.877688 | GDH.877445 | DH1.S1.6.7.6 | 1.3.13.6 | Quạt sục khí số 3 | Không có mã KKS | F4281S-P0201-120-122
GDH.877689 | GDH.877688 | DH1.S1.6.7.6.1 | 1.3.13.6.1 | Độ rung phương x phía không dẫn động | A0HTG13CY001 | F4281S-P0201-120-122
GDH.877690 | GDH.877688 | DH1.S1.6.7.6.2 | 1.3.13.6.2 | Độ rung phương y phía không dẫn động | A0HTG13CY002 | F4281S-P0201-120-122
GDH.877691 | GDH.877688 | DH1.S1.6.7.6.3 | 1.3.13.6.3 | Độ rung phương x phía dẫn động | A0HTG13CY003 | F4281S-P0201-120-122
GDH.877692 | GDH.877688 | DH1.S1.6.7.6.4 | 1.3.13.6.4 | Độ rung phương y phía dẫn động | A0HTG13CY004 | F4281S-P0201-120-122
GDH.877693 | GDH.877688 | DH1.S1.6.7.6.5 | 1.3.13.6.5 | Động cơ quạt sục khí 3 | A0HTG13AN001 | F4281S-P0201-120-122
GDH.877694 | GDH.877688 | DH1.S1.6.7.6.6 | 1.3.13.6.6 | Nhiệt độ #1 truyền về DCS gối đỡ quạt sục khí phía dẫn động | A0HTG13CT203A | F4281S-P0201-120-122
GDH.877695 | GDH.877688 | DH1.S1.6.7.6.7 | 1.3.13.6.7 | Nhiệt độ #2 truyền về DCS gối đỡ quạt sục khí phía dẫn động | A0HTG13CT203B | F4281S-P0201-120-122
GDH.877696 | GDH.877688 | DH1.S1.6.7.6.8 | 1.3.13.6.8 | Nhiệt độ tại chỗ gối đỡ quạt sục khí phía dẫn động | A0HTG13CT204 | F4281S-P0201-120-122
GDH.877697 | GDH.877688 | DH1.S1.6.7.6.9 | 1.3.13.6.9 | Nhiệt độ truyền về DCS gối đỡ động cơ quạt sục khí phía dẫn động | A0HTG13CT317A | F4281S-P0201-120-122
GDH.877698 | GDH.877688 | DH1.S1.6.7.6.10 | 1.3.13.6.10 | Nhiệt độ truyền về DCS gối đỡ động cơ quạt sục khí phía không dẫn động | A0HTG13CT318B | F4281S-P0201-120-122
GDH.877699 | GDH.877688 | DH1.S1.6.7.6.11 | 1.3.13.6.11 | Nhiệt độ cuộn dây động cơ quạt sục khí 3 | A0HTG13CT311A | F4281S-P0201-120-122
GDH.877700 | GDH.877688 | DH1.S1.6.7.6.12 | 1.3.13.6.12 | Nhiệt độ cuộn dây động cơ quạt sục khí 3 | A0HTG13CT312A | F4281S-P0201-120-122
GDH.877701 | GDH.877688 | DH1.S1.6.7.6.13 | 1.3.13.6.13 | Nhiệt độ cuộn dây động cơ quạt sục khí 3 | A0HTG13CT313A | F4281S-P0201-120-122
GDH.877702 | GDH.877688 | DH1.S1.6.7.6.14 | 1.3.13.6.14 | Nhiệt độ cuộn dây động cơ quạt sục khí 3 | A0HTG13CT314A | F4281S-P0201-120-122
GDH.877703 | GDH.877688 | DH1.S1.6.7.6.15 | 1.3.13.6.15 | Nhiệt độ cuộn dây động cơ quạt sục khí 3 | A0HTG13CT315A | F4281S-P0201-120-122
GDH.877704 | GDH.877688 | DH1.S1.6.7.6.16 | 1.3.13.6.16 | Nhiệt độ cuộn dây động cơ quạt sục khí 3 | A0HTG13CT316A | F4281S-P0201-120-122
GDH.877705 | GDH.877688 | DH1.S1.6.7.6.17 | 1.3.13.6.17 | Nhiệt độ cuộn dây động cơ quạt sục khí | A0HTG13CT311A | F4281S-P0201-120-122
GDH.877706 | GDH.877688 | DH1.S1.6.7.6.18 | 1.3.13.6.18 | Nhiệt độ cuộn dây động cơ quạt sục khí | A0HTG13CT312B | F4281S-P0201-120-122
GDH.877707 | GDH.877688 | DH1.S1.6.7.6.19 | 1.3.13.6.19 | Nhiệt độ cuộn dây động cơ quạt sục khí | A0HTG13CT313B | F4281S-P0201-120-122
GDH.877708 | GDH.877688 | DH1.S1.6.7.6.20 | 1.3.13.6.20 | Nhiệt độ cuộn dây động cơ quạt sục khí | A0HTG13CT314B | F4281S-P0201-120-122
GDH.877709 | GDH.877688 | DH1.S1.6.7.6.21 | 1.3.13.6.21 | Nhiệt độ cuộn dây động cơ quạt sục khí | A0HTG13CT315B | F4281S-P0201-120-122
GDH.877710 | GDH.877688 | DH1.S1.6.7.6.22 | 1.3.13.6.22 | Nhiệt độ cuộn dây động cơ quạt sục khí | A0HTG13CT316B | F4281S-P0201-120-122
GDH.877711 | GDH.877688 | DH1.S1.6.7.6.23 | 1.3.13.6.23 | Động cơ quạt sục khí 3 | A0HTG13AN001-M01 | F4281S-P0201-120-122
GDH.877712 | GDH.877688 | DH1.S1.6.7.6.24 | 1.3.13.6.24 | Lưới lọc đầu hút quạt sục khí | A0HTG13AT004 | F4281S-P0201-120-122
GDH.877713 | GDH.877688 | DH1.S1.6.7.6.25 | 1.3.13.6.25 | Giảm thanh đầu hút quạt sục khí | A0HTG13BS001 | F4281S-P0201-120-122
GDH.877714 | GDH.877688 | DH1.S1.6.7.6.26 | 1.3.13.6.26 | Quạt sục khí | A0HTG13AN001 | F4281S-P0201-120-122
GDH.877715 | GDH.877688 | DH1.S1.6.7.6.27 | 1.3.13.6.27 | Áp suất tại chỗ đầu thoát quạt sục khí | A0HTG13CP012 | F4281S-P0201-120-122
GDH.877716 | GDH.877688 | DH1.S1.6.7.6.28 | 1.3.13.6.28 | Van tay đường xung đo áp suất tại chỗ đầu thoát quạt sục khí | A0HTG13AA319 | F4281S-P0201-120-122
GDH.877717 | GDH.877688 | DH1.S1.6.7.6.29 | 1.3.13.6.29 | Giảm thanh đầu thoát quạt sục khí | A0HTG13BS002 | F4281S-P0201-120-122
GDH.877718 | GDH.877688 | DH1.S1.6.7.6.30 | 1.3.13.6.30 | Van điện chặn đầu thoát quạt sục khí | A0HTG13AA011 | F4281S-P0201-120-122
GDH.877719 | GDH.877688 | DH1.S1.6.7.6.31 | 1.3.13.6.31 | Tín hiệu áp suất truyền về DCS đầu thoát quạt sục khí | A0HTG13CP001 | F4281S-P0201-120-122
GDH.877720 | GDH.877688 | DH1.S1.6.7.6.32 | 1.3.13.6.32 | Nhiệt độ #1 đầu thoát quạt sục khí | A0HTG13CT001A | F4281S-P0201-120-122
GDH.877721 | GDH.877688 | DH1.S1.6.7.6.33 | 1.3.13.6.33 | Trạm dầu quạt sục khí | Không có mã KKS | F4281S-P0201-120-122
GDH.877775 | GDH.877445 | DH1.S1.6.7.7 | 1.3.13.7 | Quạt sục khí số 4 | Không có mã KKS | F4281S-P0201-120-122
GDH.877776 | GDH.877775 | DH1.S1.6.7.7.1 | 1.3.13.7.1 | Độ rung phương x phía không dẫn động | A0HTG14CY001 | F4281S-P0201-120-122
GDH.877777 | GDH.877775 | DH1.S1.6.7.7.2 | 1.3.13.7.2 | Độ rung phương y phía không dẫn động | A0HTG14CY002 | F4281S-P0201-120-122
GDH.877778 | GDH.877775 | DH1.S1.6.7.7.3 | 1.3.13.7.3 | Độ rung phương x phía dẫn động | A0HTG14CY003 | F4281S-P0201-120-122
GDH.877779 | GDH.877775 | DH1.S1.6.7.7.4 | 1.3.13.7.4 | Độ rung phương y phía dẫn động | A0HTG14CY004 | F4281S-P0201-120-122
GDH.877780 | GDH.877775 | DH1.S1.6.7.7.5 | 1.3.13.7.5 | Động cơ quạt sục khí 4 | A0HTG14AN001 | F4281S-P0201-120-122
GDH.877781 | GDH.877775 | DH1.S1.6.7.7.6 | 1.3.13.7.6 | Nhiệt độ #1 truyền về DCS gối đỡ quạt sục khí phía dẫn động | A0HTG14CT203A | F4281S-P0201-120-122
GDH.877782 | GDH.877775 | DH1.S1.6.7.7.7 | 1.3.13.7.7 | Nhiệt độ #2 truyền về DCS gối đỡ quạt sục khí phía dẫn động | A0HTG14CT203B | F4281S-P0201-120-122
GDH.877783 | GDH.877775 | DH1.S1.6.7.7.8 | 1.3.13.7.8 | Nhiệt độ tại chỗ gối đỡ quạt sục khí phía dẫn động | A0HTG14CT204 | F4281S-P0201-120-122
GDH.877784 | GDH.877775 | DH1.S1.6.7.7.9 | 1.3.13.7.9 | Nhiệt độ truyền về DCS gối đỡ động cơ quạt sục khí phía dẫn động | A0HTG14CT317A | F4281S-P0201-120-122
GDH.877785 | GDH.877775 | DH1.S1.6.7.7.10 | 1.3.13.7.10 | Nhiệt độ truyền về DCS gối đỡ động cơ quạt sục khí phía dẫn động | A0HTG14CT317B | F4281S-P0201-120-122
GDH.877786 | GDH.877775 | DH1.S1.6.7.7.11 | 1.3.13.7.11 | Nhiệt độ truyền về DCS gối đỡ động cơ quạt sục khí phía dẫn động | A0HTG14CT318A | F4281S-P0201-120-122
GDH.877787 | GDH.877775 | DH1.S1.6.7.7.12 | 1.3.13.7.12 | Nhiệt độ truyền về DCS gối đỡ động cơ quạt sục khí phía không dẫn động | A0HTG14CT318B | F4281S-P0201-120-122
GDH.877788 | GDH.877775 | DH1.S1.6.7.7.13 | 1.3.13.7.13 | Nhiệt độ cuộn dây động cơ quạt sục khí 4 | A0HTG14CT311A | F4281S-P0201-120-122
GDH.877789 | GDH.877775 | DH1.S1.6.7.7.14 | 1.3.13.7.14 | Nhiệt độ cuộn dây động cơ quạt sục khí 4 | A0HTG14CT312A | F4281S-P0201-120-122
GDH.877790 | GDH.877775 | DH1.S1.6.7.7.15 | 1.3.13.7.15 | Nhiệt độ cuộn dây động cơ quạt sục khí 4 | A0HTG14CT313A | F4281S-P0201-120-122
GDH.877791 | GDH.877775 | DH1.S1.6.7.7.16 | 1.3.13.7.16 | Nhiệt độ cuộn dây động cơ quạt sục khí 4 | A0HTG14CT314A | F4281S-P0201-120-122
GDH.877792 | GDH.877775 | DH1.S1.6.7.7.17 | 1.3.13.7.17 | Nhiệt độ cuộn dây động cơ quạt sục khí 4 | A0HTG14CT315A | F4281S-P0201-120-122
GDH.877793 | GDH.877775 | DH1.S1.6.7.7.18 | 1.3.13.7.18 | Nhiệt độ cuộn dây động cơ quạt sục khí 4 | A0HTG14CT316A | F4281S-P0201-120-122
GDH.877794 | GDH.877775 | DH1.S1.6.7.7.19 | 1.3.13.7.19 | Nhiệt độ cuộn dây động cơ quạt sục khí | A0HTG14CT311A | F4281S-P0201-120-122
GDH.877795 | GDH.877775 | DH1.S1.6.7.7.20 | 1.3.13.7.20 | Nhiệt độ cuộn dây động cơ quạt sục khí | A0HTG14CT312B | F4281S-P0201-120-122
GDH.877796 | GDH.877775 | DH1.S1.6.7.7.21 | 1.3.13.7.21 | Nhiệt độ cuộn dây động cơ quạt sục khí | A0HTG14CT313B | F4281S-P0201-120-122
GDH.877797 | GDH.877775 | DH1.S1.6.7.7.22 | 1.3.13.7.22 | Nhiệt độ cuộn dây động cơ quạt sục khí | A0HTG14CT314B | F4281S-P0201-120-122
GDH.877798 | GDH.877775 | DH1.S1.6.7.7.23 | 1.3.13.7.23 | Nhiệt độ cuộn dây động cơ quạt sục khí | A0HTG14CT315B | F4281S-P0201-120-122
GDH.877799 | GDH.877775 | DH1.S1.6.7.7.24 | 1.3.13.7.24 | Nhiệt độ cuộn dây động cơ quạt sục khí | A0HTG14CT316B | F4281S-P0201-120-122
GDH.877800 | GDH.877775 | DH1.S1.6.7.7.25 | 1.3.13.7.25 | Động cơ quạt sục khí 4 | A0HTG14AN001-M01 | F4281S-P0201-120-122
GDH.877801 | GDH.877775 | DH1.S1.6.7.7.26 | 1.3.13.7.26 | Lưới lọc đầu hút quạt sục khí | A0HTG14AT004 | F4281S-P0201-120-122
GDH.877802 | GDH.877775 | DH1.S1.6.7.7.27 | 1.3.13.7.27 | Giảm thanh đầu hút quạt sục khí | A0HTG14BS001 | F4281S-P0201-120-122
GDH.877803 | GDH.877775 | DH1.S1.6.7.7.28 | 1.3.13.7.28 | Quạt sục khí | A0HTG14AN001 | F4281S-P0201-120-122
GDH.877804 | GDH.877775 | DH1.S1.6.7.7.29 | 1.3.13.7.29 | Áp suất tại chỗ đầu thoát quạt sục khí | A0HTG14CP012 | F4281S-P0201-120-122
GDH.877805 | GDH.877775 | DH1.S1.6.7.7.30 | 1.3.13.7.30 | Van tay đường xung đo áp suất tại chỗ đầu thoát quạt sục khí | A0HTG14AA319 | F4281S-P0201-120-122
GDH.877806 | GDH.877775 | DH1.S1.6.7.7.31 | 1.3.13.7.31 | Giảm thanh đầu thoát quạt sục khí | A0HTG14BS002 | F4281S-P0201-120-122
GDH.877807 | GDH.877775 | DH1.S1.6.7.7.32 | 1.3.13.7.32 | Van điện chặn đầu thoát quạt sục khí | A0HTG14AA011 | F4281S-P0201-120-122
GDH.877808 | GDH.877775 | DH1.S1.6.7.7.33 | 1.3.13.7.33 | Tín hiệu áp suất truyền về DCS đầu thoát quạt sục khí | A0HTG14CP001 | F4281S-P0201-120-122
GDH.877809 | GDH.877775 | DH1.S1.6.7.7.34 | 1.3.13.7.34 | Nhiệt độ #1 đầu thoát quạt sục khí | A0HTG14CT001A | F4281S-P0201-120-122
GDH.877810 | GDH.877775 | DH1.S1.6.7.7.35 | 1.3.13.7.35 | Nhiệt độ #2 đầu thoát quạt sục khí | A0HTG14CT001B | F4281S-P0201-120-122
GDH.877811 | GDH.877775 | DH1.S1.6.7.7.36 | 1.3.13.7.36 | Trạm dầu quạt sục khí | Không có mã KKS | F4281S-P0201-120-122
GDH.877839 | GDH.877445 | DH1.S1.6.7.8 | 1.3.13.8 | Quạt sục khí số 5 | Không có mã KKS | F4281S-P0201-120-122
GDH.877840 | GDH.877839 | DH1.S1.6.7.8.1 | 1.3.13.8.1 | Độ rung phương x phía không dẫn động | A0HTG15CY001 | F4281S-P0201-120-122
GDH.877841 | GDH.877839 | DH1.S1.6.7.8.2 | 1.3.13.8.2 | Độ rung phương y phía không dẫn động | A0HTG15CY002 | F4281S-P0201-120-122
GDH.877842 | GDH.877839 | DH1.S1.6.7.8.3 | 1.3.13.8.3 | Độ rung phương x phía dẫn động | A0HTG15CY003 | F4281S-P0201-120-122
GDH.877843 | GDH.877839 | DH1.S1.6.7.8.4 | 1.3.13.8.4 | Độ rung phương y phía dẫn động | A0HTG15CY004 | F4281S-P0201-120-122
GDH.877844 | GDH.877839 | DH1.S1.6.7.8.5 | 1.3.13.8.5 | Động cơ quạt sục khí 5 | A0HTG15AN001 | F4281S-P0201-120-122
GDH.877845 | GDH.877839 | DH1.S1.6.7.8.6 | 1.3.13.8.6 | Nhiệt độ #1 truyền về DCS gối đỡ quạt sục khí phía dẫn động | A0HTG15CT203A | F4281S-P0201-120-122
GDH.877846 | GDH.877839 | DH1.S1.6.7.8.7 | 1.3.13.8.7 | Nhiệt độ #2 truyền về DCS gối đỡ quạt sục khí phía dẫn động | A0HTG15CT203B | F4281S-P0201-120-122
GDH.877847 | GDH.877839 | DH1.S1.6.7.8.8 | 1.3.13.8.8 | Nhiệt độ tại chỗ gối đỡ quạt sục khí phía dẫn động | A0HTG15CT204 | F4281S-P0201-120-122
GDH.877848 | GDH.877839 | DH1.S1.6.7.8.9 | 1.3.13.8.9 | Nhiệt độ truyền về DCS gối đỡ động cơ quạt sục khí phía dẫn động | A0HTG15CT317A | F4281S-P0201-120-122
GDH.877849 | GDH.877839 | DH1.S1.6.7.8.10 | 1.3.13.8.10 | Nhiệt độ truyền về DCS gối đỡ động cơ quạt sục khí phía dẫn động | A0HTG15CT317B | F4281S-P0201-120-122
GDH.877850 | GDH.877839 | DH1.S1.6.7.8.11 | 1.3.13.8.11 | Nhiệt độ truyền về DCS gối đỡ động cơ quạt sục khí phía dẫn động | A0HTG15CT318A | F4281S-P0201-120-122
GDH.877851 | GDH.877839 | DH1.S1.6.7.8.12 | 1.3.13.8.12 | Nhiệt độ truyền về DCS gối đỡ động cơ quạt sục khí phía không dẫn động | A0HTG15CT318B | F4281S-P0201-120-122
GDH.877852 | GDH.877839 | DH1.S1.6.7.8.13 | 1.3.13.8.13 | Nhiệt độ cuộn dây động cơ quạt sục khí 5 | A0HTG15CT311A | F4281S-P0201-120-122
GDH.877853 | GDH.877839 | DH1.S1.6.7.8.14 | 1.3.13.8.14 | Nhiệt độ cuộn dây động cơ quạt sục khí 5 | A0HTG15CT312A | F4281S-P0201-120-122
GDH.877854 | GDH.877839 | DH1.S1.6.7.8.15 | 1.3.13.8.15 | Nhiệt độ cuộn dây động cơ quạt sục khí 5 | A0HTG15CT313A | F4281S-P0201-120-122
GDH.877855 | GDH.877839 | DH1.S1.6.7.8.16 | 1.3.13.8.16 | Nhiệt độ cuộn dây động cơ quạt sục khí 5 | A0HTG15CT314A | F4281S-P0201-120-122
GDH.877856 | GDH.877839 | DH1.S1.6.7.8.17 | 1.3.13.8.17 | Nhiệt độ cuộn dây động cơ quạt sục khí 5 | A0HTG15CT315A | F4281S-P0201-120-122
GDH.877857 | GDH.877839 | DH1.S1.6.7.8.18 | 1.3.13.8.18 | Nhiệt độ cuộn dây động cơ quạt sục khí 5 | A0HTG15CT316A | F4281S-P0201-120-122
GDH.877858 | GDH.877839 | DH1.S1.6.7.8.19 | 1.3.13.8.19 | Nhiệt độ cuộn dây động cơ quạt sục khí | A0HTG15CT311A | F4281S-P0201-120-122
GDH.877859 | GDH.877839 | DH1.S1.6.7.8.20 | 1.3.13.8.20 | Nhiệt độ cuộn dây động cơ quạt sục khí | A0HTG15CT312B | F4281S-P0201-120-122
GDH.877860 | GDH.877839 | DH1.S1.6.7.8.21 | 1.3.13.8.21 | Nhiệt độ cuộn dây động cơ quạt sục khí | A0HTG15CT313B | F4281S-P0201-120-122
GDH.877861 | GDH.877839 | DH1.S1.6.7.8.22 | 1.3.13.8.22 | Nhiệt độ cuộn dây động cơ quạt sục khí | A0HTG15CT314B | F4281S-P0201-120-122
GDH.877862 | GDH.877839 | DH1.S1.6.7.8.23 | 1.3.13.8.23 | Nhiệt độ cuộn dây động cơ quạt sục khí | A0HTG15CT315B | F4281S-P0201-120-122
GDH.877863 | GDH.877839 | DH1.S1.6.7.8.24 | 1.3.13.8.24 | Nhiệt độ cuộn dây động cơ quạt sục khí | A0HTG15CT316B | F4281S-P0201-120-122
GDH.877864 | GDH.877839 | DH1.S1.6.7.8.25 | 1.3.13.8.25 | Động cơ quạt sục khí 5 | A0HTG15AN001-M01 | F4281S-P0201-120-122
GDH.877865 | GDH.877839 | DH1.S1.6.7.8.26 | 1.3.13.8.26 | Lưới lọc đầu hút quạt sục khí | A0HTG15AT004 | F4281S-P0201-120-122
GDH.877866 | GDH.877839 | DH1.S1.6.7.8.27 | 1.3.13.8.27 | Giảm thanh đầu hút quạt sục khí | A0HTG15BS001 | F4281S-P0201-120-122
GDH.877867 | GDH.877839 | DH1.S1.6.7.8.28 | 1.3.13.8.28 | Quạt sục khí | A0HTG15AN001 | F4281S-P0201-120-122
GDH.877868 | GDH.877839 | DH1.S1.6.7.8.29 | 1.3.13.8.29 | Áp suất tại chỗ đầu thoát quạt sục khí | A0HTG15CP012 | F4281S-P0201-120-122
GDH.877869 | GDH.877839 | DH1.S1.6.7.8.30 | 1.3.13.8.30 | Van tay đường xung đo áp suất tại chỗ đầu thoát quạt sục khí | A0HTG15AA319 | F4281S-P0201-120-122
GDH.877870 | GDH.877839 | DH1.S1.6.7.8.31 | 1.3.13.8.31 | Giảm thanh đầu thoát quạt sục khí | A0HTG15BS002 | F4281S-P0201-120-122
GDH.877871 | GDH.877839 | DH1.S1.6.7.8.32 | 1.3.13.8.32 | Van điện chặn đầu thoát quạt sục khí | A0HTG15AA011 | F4281S-P0201-120-122
GDH.877872 | GDH.877839 | DH1.S1.6.7.8.33 | 1.3.13.8.33 | Tín hiệu áp suất truyền về DCS đầu thoát quạt sục khí | A0HTG15CP001 | F4281S-P0201-120-122
GDH.877873 | GDH.877839 | DH1.S1.6.7.8.34 | 1.3.13.8.34 | Nhiệt độ #1 đầu thoát quạt sục khí | A0HTG15CT001A | F4281S-P0201-120-122
GDH.877874 | GDH.877839 | DH1.S1.6.7.8.35 | 1.3.13.8.35 | Nhiệt độ #2 đầu thoát quạt sục khí | A0HTG15CT001B | F4281S-P0201-120-122
GDH.877875 | GDH.877839 | DH1.S1.6.7.8.36 | 1.3.13.8.36 | Trạm dầu quạt sục khí | Không có mã KKS | F4281S-P0201-120-122
GDH.877929 | GDH.877445 | DH1.S1.6.7.9 | 1.3.13.9 | Quạt sục khí số 6 | Không có KKS | F4281S-P0201-120-122
GDH.877930 | GDH.877929 | DH1.S1.6.7.9.1 | 1.3.13.9.1 | Độ rung phương x phía không dẫn động | A0HTG16CY001 | F4281S-P0201-120-122
GDH.877931 | GDH.877929 | DH1.S1.6.7.9.2 | 1.3.13.9.2 | Độ rung phương y phía không dẫn động | A0HTG16CY002 | F4281S-P0201-120-122
GDH.877932 | GDH.877929 | DH1.S1.6.7.9.3 | 1.3.13.9.3 | Độ rung phương x phía dẫn động | A0HTG16CY003 | F4281S-P0201-120-122
GDH.877933 | GDH.877929 | DH1.S1.6.7.9.4 | 1.3.13.9.4 | Độ rung phương y phía dẫn động | A0HTG16CY004 | F4281S-P0201-120-122
GDH.877934 | GDH.877929 | DH1.S1.6.7.9.5 | 1.3.13.9.5 | Động cơ quạt sục khí 6 | A0HTG16AN001 | F4281S-P0201-120-122
GDH.877935 | GDH.877929 | DH1.S1.6.7.9.6 | 1.3.13.9.6 | Van xả đọng quạt sục khí | A0HTG16AA403 | F4281S-P0201-120-122
GDH.877936 | GDH.877929 | DH1.S1.6.7.9.7 | 1.3.13.9.7 | Van xả đọng quạt sục khí | A0HTG16AA404 | F4281S-P0201-120-122
GDH.877937 | GDH.877929 | DH1.S1.6.7.9.8 | 1.3.13.9.8 | Nhiệt độ #1 truyền về DCS gối đỡ quạt sục khí phía dẫn động | A0HTG16CT203A | F4281S-P0201-120-122
GDH.877938 | GDH.877929 | DH1.S1.6.7.9.9 | 1.3.13.9.9 | Nhiệt độ #2 truyền về DCS gối đỡ quạt sục khí phía dẫn động | A0HTG16CT203B | F4281S-P0201-120-122
GDH.877939 | GDH.877929 | DH1.S1.6.7.9.10 | 1.3.13.9.10 | Nhiệt độ tại chỗ gối đỡ quạt sục khí phía dẫn động | A0HTG16CT204 | F4281S-P0201-120-122
GDH.877940 | GDH.877929 | DH1.S1.6.7.9.11 | 1.3.13.9.11 | Nhiệt độ truyền về DCS gối đỡ động cơ quạt sục khí phía dẫn động | A0HTG16CT317A | F4281S-P0201-120-122
GDH.877941 | GDH.877929 | DH1.S1.6.7.9.12 | 1.3.13.9.12 | Nhiệt độ truyền về DCS gối đỡ động cơ quạt sục khí phía dẫn động | A0HTG16CT317B | F4281S-P0201-120-122
GDH.877942 | GDH.877929 | DH1.S1.6.7.9.13 | 1.3.13.9.13 | Nhiệt độ truyền về DCS gối đỡ động cơ quạt sục khí phía dẫn động | A0HTG16CT318A | F4281S-P0201-120-122
GDH.877943 | GDH.877929 | DH1.S1.6.7.9.14 | 1.3.13.9.14 | Nhiệt độ truyền về DCS gối đỡ động cơ quạt sục khí phía không dẫn động | A0HTG16CT318B | F4281S-P0201-120-122
GDH.877944 | GDH.877929 | DH1.S1.6.7.9.15 | 1.3.13.9.15 | Nhiệt độ cuộn dây động cơ quạt sục khí 6 | A0HTG16CT311A | F4281S-P0201-120-122
GDH.877945 | GDH.877929 | DH1.S1.6.7.9.16 | 1.3.13.9.16 | Nhiệt độ cuộn dây động cơ quạt sục khí 6 | A0HTG16CT312A | F4281S-P0201-120-122
GDH.877946 | GDH.877929 | DH1.S1.6.7.9.17 | 1.3.13.9.17 | Nhiệt độ cuộn dây động cơ quạt sục khí 6 | A0HTG16CT313A | F4281S-P0201-120-122
GDH.877947 | GDH.877929 | DH1.S1.6.7.9.18 | 1.3.13.9.18 | Nhiệt độ cuộn dây động cơ quạt sục khí 6 | A0HTG16CT314A | F4281S-P0201-120-122
GDH.877948 | GDH.877929 | DH1.S1.6.7.9.19 | 1.3.13.9.19 | Nhiệt độ cuộn dây động cơ quạt sục khí 6 | A0HTG16CT315A | F4281S-P0201-120-122
GDH.877949 | GDH.877929 | DH1.S1.6.7.9.20 | 1.3.13.9.20 | Nhiệt độ cuộn dây động cơ quạt sục khí 6 | A0HTG16CT316A | F4281S-P0201-120-122
GDH.877950 | GDH.877929 | DH1.S1.6.7.9.21 | 1.3.13.9.21 | Nhiệt độ cuộn dây động cơ quạt sục khí | A0HTG16CT311A | F4281S-P0201-120-122
GDH.877951 | GDH.877929 | DH1.S1.6.7.9.22 | 1.3.13.9.22 | Nhiệt độ cuộn dây động cơ quạt sục khí | A0HTG16CT312B | F4281S-P0201-120-122
GDH.877952 | GDH.877929 | DH1.S1.6.7.9.23 | 1.3.13.9.23 | Nhiệt độ cuộn dây động cơ quạt sục khí | A0HTG16CT313B | F4281S-P0201-120-122
GDH.877953 | GDH.877929 | DH1.S1.6.7.9.24 | 1.3.13.9.24 | Nhiệt độ cuộn dây động cơ quạt sục khí | A0HTG16CT314B | F4281S-P0201-120-122
GDH.877954 | GDH.877929 | DH1.S1.6.7.9.25 | 1.3.13.9.25 | Nhiệt độ cuộn dây động cơ quạt sục khí | A0HTG16CT315B | F4281S-P0201-120-122
GDH.877955 | GDH.877929 | DH1.S1.6.7.9.26 | 1.3.13.9.26 | Nhiệt độ cuộn dây động cơ quạt sục khí | A0HTG16CT316B | F4281S-P0201-120-122
GDH.877956 | GDH.877929 | DH1.S1.6.7.9.27 | 1.3.13.9.27 | Động cơ quạt sục khí 6 | A0HTG16AN001-M01 | F4281S-P0201-120-122
GDH.877957 | GDH.877929 | DH1.S1.6.7.9.28 | 1.3.13.9.28 | Lưới lọc đầu hút quạt sục khí | A0HTG16AT004 | F4281S-P0201-120-122
GDH.877958 | GDH.877929 | DH1.S1.6.7.9.29 | 1.3.13.9.29 | Giảm thanh đầu hút quạt sục khí | A0HTG16BS001 | F4281S-P0201-120-122
GDH.877959 | GDH.877929 | DH1.S1.6.7.9.30 | 1.3.13.9.30 | Quạt sục khí | A0HTG16AN001 | F4281S-P0201-120-122
GDH.877960 | GDH.877929 | DH1.S1.6.7.9.31 | 1.3.13.9.31 | Áp suất tại chỗ đầu thoát quạt sục khí | A0HTG16CP012 | F4281S-P0201-120-122
GDH.877961 | GDH.877929 | DH1.S1.6.7.9.32 | 1.3.13.9.32 | Van tay đường xung đo áp suất tại chỗ đầu thoát quạt sục khí | A0HTG16AA319 | F4281S-P0201-120-122
GDH.877962 | GDH.877929 | DH1.S1.6.7.9.33 | 1.3.13.9.33 | Giảm thanh đầu thoát quạt sục khí | A0HTG16BS002 | F4281S-P0201-120-122
GDH.877963 | GDH.877929 | DH1.S1.6.7.9.34 | 1.3.13.9.34 | Van điện chặn đầu thoát quạt sục khí | A0HTG16AA011 | F4281S-P0201-120-122
GDH.877964 | GDH.877929 | DH1.S1.6.7.9.35 | 1.3.13.9.35 | Tín hiệu áp suất truyền về DCS đầu thoát quạt sục khí | A0HTG16CP001 | F4281S-P0201-120-122
GDH.877965 | GDH.877929 | DH1.S1.6.7.9.36 | 1.3.13.9.36 | Nhiệt độ #1 đầu thoát quạt sục khí | A0HTG16CT001A | F4281S-P0201-120-122
GDH.877966 | GDH.877929 | DH1.S1.6.7.9.37 | 1.3.13.9.37 | Nhiệt độ #2 đầu thoát quạt sục khí | A0HTG16CT001B | F4281S-P0201-120-122
GDH.877967 | GDH.877929 | DH1.S1.6.7.9.38 | 1.3.13.9.38 | Trạm dầu quạt sục khí | Không có KKS | F4281S-P0201-120-122
GDH.878021 | GDH.877445 | DH1.S1.6.7.10 | 1.3.13.10 | Hệ thống cấp nước biển | Không có KKS | F4281Z-P0201-111
GDH.1073325 | GDH.878021 | DH1.S1.6.7.10.2 | 1.3.13.10.1 | Hệ thống nước biển tổ máy S1
GDH.878022 | GDH.878021 | DH1.S1.6.7.10.1 | 1.3.13.10.2 | Hệ thống bơm hấp thụ dự phòng | Không có KKS | F4281Z-P0201-111
GDH.878032 | GDH.877445 | DH1.S1.6.7.11 | 1.3.13.11 | Phần chung bể sục khí | Không có KKS | F4281Z-P0201-120
GDH.878033 | GDH.878032 | DH1.S1.6.7.11.1 | 1.3.13.11.1 | Sensor đo pH đầu ra bể nước biển | A0HTG20CG001 | F4281Z-P0201-120
GDH.878034 | GDH.878032 | DH1.S1.6.7.11.2 | 1.3.13.11.2 | Sensor đo DO đầu ra bể nước biển | A0HTG20CG002 | F4281Z-P0201-120
GDH.878035 | GDH.878032 | DH1.S1.6.7.11.3 | 1.3.13.11.3 | Sensor đo nhiệt độ đầu ra bể nước biển | A0HTG20CT001A/B | F4281Z-P0201-120
GDH.878036 | GDH.878032 | DH1.S1.6.7.11.4 | 1.3.13.11.4 | Sensor đo nồng độ COD đầu ra bể nước biển | Không có mã KKS | F4281Z-P0201-120
GDH.878037 | GDH.878032 | DH1.S1.6.7.11.5 | 1.3.13.11.5 | Sensor đo nồng độ TSS đầu ra bể nước biển | Không có mã KKS | F4281Z-P0201-120
GDH.878038 | GDH.878032 | DH1.S1.6.7.11.6 | 1.3.13.11.6 | Sensor đo nồng độ Clo đầu ra bể nước biển | Không có mã KKS | F4281Z-P0201-120
GDH.878039 | GDH.878032 | DH1.S1.6.7.11.7 | 1.3.13.11.7 | Sensor đo nồng độ Nitrat đầu ra bể nước biển | Không có mã KKS | F4281Z-P0201-120
GDH.980614 | GDH.708104 | DH1.S1.6.8 | 1.3.14 | Hệ thống PCCC | A0SGF | F4281Z-S0231-102
GDH.980615 | GDH.980614 | DH1.S1.6.8.1 | 1.3.14.1 | HỆ THỐNG CHỮA CHÁY BẰNG CO2 | A0SGF | F4281Z-S0231-102
GDH.980616 | GDH.980615 | DH1.S1.6.8.1.1 | 1.3.14.1.1 | Bình chứa CO2 lỏng | A0SGJ00BB001 | F4281S-D0614-313
GDH.980636 | GDH.980615 | DH1.S1.6.8.1.2 | 1.3.14.1.2 | Bunker than máy nghiền 1A | Không có mã KKS | N/A
GDH.980649 | GDH.980615 | DH1.S1.6.8.1.3 | 1.3.14.1.3 | Bunker than máy nghiền 1B | Không có mã KKS | N/A
GDH.980662 | GDH.980615 | DH1.S1.6.8.1.4 | 1.3.14.1.4 | Bunker than máy nghiền 1C | Không có mã KKS | N/A
GDH.980675 | GDH.980615 | DH1.S1.6.8.1.5 | 1.3.14.1.5 | Bunker than máy nghiền 1D | Không có mã KKS | N/A
GDH.980688 | GDH.980615 | DH1.S1.6.8.1.6 | 1.3.14.1.6 | Bunker than máy nghiền 1E | Không có mã KKS | N/A
GDH.980701 | GDH.980615 | DH1.S1.6.8.1.7 | 1.3.14.1.7 | Bunker than máy nghiền 1F | Không có mã KKS | N/A
GDH.980714 | GDH.980615 | DH1.S1.6.8.1.8 | 1.3.14.1.8 | Bunker than máy nghiền 2A | Không có mã KKS | N/A
GDH.980727 | GDH.980615 | DH1.S1.6.8.1.9 | 1.3.14.1.9 | Bunker than máy nghiền 2B | Không có mã KKS | N/A
GDH.980740 | GDH.980615 | DH1.S1.6.8.1.10 | 1.3.14.1.10 | Bunker than máy nghiền 2C | Không có mã KKS | N/A
GDH.980753 | GDH.980615 | DH1.S1.6.8.1.11 | 1.3.14.1.11 | Bunker than máy nghiền 2D | Không có mã KKS | N/A
GDH.980766 | GDH.980615 | DH1.S1.6.8.1.12 | 1.3.14.1.12 | Bunker than máy nghiền 2E | Không có mã KKS | N/A
GDH.980779 | GDH.980615 | DH1.S1.6.8.1.13 | 1.3.14.1.13 | Bunker than máy nghiền 2F | Không có mã KKS | N/A
GDH.980792 | GDH.980614 | DH1.S1.6.8.2 | 1.3.14.2 | HỆ THỐNG CHỮA CHÁY BẰNG FOAM | N/A | F4281Z-S0247-101
GDH.980793 | GDH.980792 | DH1.S1.6.8.2.1 | 1.3.14.2.1 | Bồn chứa Foam | A0SGF01BB001 | F4281S-D0614-316
GDH.980799 | GDH.980792 | DH1.S1.6.8.2.2 | 1.3.14.2.2 | Khu vực 2 bồn dầu 5000m3 | Không có KKS | F4281S-D0614-316
GDH.980820 | GDH.980792 | DH1.S1.6.8.2.3 | 1.3.14.2.3 | Khu vực 2 bồn dầu 300m3 | Không có KKS | F4281S-D0614-316
GDH.980840 | GDH.980614 | DH1.S1.6.8.3 | 1.3.14.3 | CHỮA CHÁY BẰNG NƯỚC | N/A | F4281Z-S0231-102
GDH.980841 | GDH.980840 | DH1.S1.6.8.3.1 | 1.3.14.3.1 | Nhà bơm nước chữa cháy | Không có KKS | N/A
GDH.980915 | GDH.980840 | DH1.S1.6.8.3.2 | 1.3.14.3.2 | Hệ thống phân phối nước PCCC | Không có mã KKS | N/A
GDH.981015 | GDH.980614 | DH1.S1.6.8.4 | 1.3.14.4 | CHỮA CHÁY BẰNG FM200 | A0SGM | F4281Z-S0242-101
GDH.981016 | GDH.981015 | DH1.S1.6.8.4.1 | 1.3.14.4.1 | Hệ thống FM200 chữa cháy ĐKTT | Không có mã KKS | N/A
GDH.981075 | GDH.981015 | DH1.S1.6.8.4.2 | 1.3.14.4.2 | Hệ thống FM200 chữa cháy hệ thống kích từ | Không có KKS | N/A
GDH.981095 | GDH.708104 | DH1.S1.6.1 | 1.3.15 | Phần điện chung | N/A | N/A
GDH.1019509 | GDH.981095 | DH1.S1.6.1.1 | 1.3.15.1 | Sân phân phối (N/A) | (N/A) | (N/A)
GDH.1019844 | GDH.981095 | DH1.S1.6.1.3 | 1.3.15.2 | Hệ thống tự dùng chung 6.6kV | N/A | N/A
GDH.1019849 | GDH.1019844 | DH1.S1.6.1.3.1 | 1.3.15.2.1 | Hệ thống tự dùng 6.6kV nhiên liệu
GDH.1019850 | GDH.1019844 | DH1.S1.6.1.3.2 | 1.3.15.2.2 | Hệ thống tự dùng 6.6kV Cảng
GDH.1019845 | GDH.981095 | DH1.S1.6.1.4 | 1.3.15.3 | Hệ thống dự dùng chung 0.4kV | N/A | N/A
GDH.1019848 | GDH.1019845 | DH1.S1.6.1.4.1 | 1.3.15.3.1 | Hệ thống 0.4kV nhiên liệu | N/A | F4281S-D0310-304
GDH.1040581 | GDH.1019845 | DH1.S1.6.1.4.14 | 1.3.15.3.2 | Hệ thống 400V xử lý nước hổn hợp | N/A | N/A
GDH.1040582 | GDH.1019845 | DH1.S1.6.1.4.15 | 1.3.15.3.3 | Hệ thống 400V XLNT | N/A | N/A
GDH.1040589 | GDH.1019845 | DH1.S1.6.1.4.16 | 1.3.15.3.4 | Hệ thống 400V thải xỉ đáy lò | N/A | N/A
GDH.1040702 | GDH.1019845 | DH1.S1.6.1.4.17 | 1.3.15.3.5 | Hệ thống 400V FGD | N/A | N/A
GDH.981096 | GDH.1019845 | DH1.S1.6.1.4.2 | 1.3.15.3.6 | Hệ thống 0,4kV NH3 | BHY | F4281S-SHSJ1301-AA-EL-SG-02-02-01
GDH.981116 | GDH.1019845 | DH1.S1.6.1.4.3 | 1.3.15.3.7 | Hệ thống 0,4kV Lò Hơi Phụ | N/A | F4281-Manua026-0026-k09-001
GDH.981139 | GDH.1019845 | DH1.S1.6.1.4.4 | 1.3.15.3.8 | Hệ thống 0,4kV Khí nén | A0BLM | F4281S-D0309-303
GDH.981406 | GDH.1019845 | DH1.S1.6.1.4.5 | 1.3.15.3.9 | Thanh cái A0BLV tuần hoàn | A0BLV | F4281S-D0313-301
GDH.981498 | GDH.1019845 | DH1.S1.6.1.4.6 | 1.3.15.3.10 | Thanh cái A0BLZ (NHÀ DẦU 300m3) | A0BLZ | F4281S-D0309-305
GDH.981516 | GDH.1019845 | DH1.S1.6.1.4.7 | 1.3.15.3.11 | Thanh cái common nhánh A (A0BHI) | A0BHI | F4281S-D0316-301
GDH.981534 | GDH.1019845 | DH1.S1.6.1.4.8 | 1.3.15.3.12 | Thanh cái common nhánh B (A0BHJ) | A0BHJ | F4281S-D0316-302
GDH.981550 | GDH.1019845 | DH1.S1.6.1.4.9 | 1.3.15.3.13 | Hệ thống 0,4kV Hydro | BLT | 131206 DH1-DE-A3-E-13-5389 Manufacturer Drawings for hydrogen production electrical system-BOP
GDH.981712 | GDH.1019845 | DH1.S1.6.1.4.10 | 1.3.15.3.14 | Thanh cái A0BLQ (NHÀ DẦU 5000m3) | A0BLQ | F4281S-D0311-305
GDH.981728 | GDH.1019845 | DH1.S1.6.1.4.11 | 1.3.15.3.15 | Thanh cái A0BKA nhà dầu Diesel | A0BKA | F4281S-D0311-306
GDH.981744 | GDH.1019845 | DH1.S1.6.1.4.12 | 1.3.15.3.16 | Thanh cái A0BKD hệ thống phòng hoá chất Polishing | A0BKD | F4281S-D0305-312
GDH.981769 | GDH.1019845 | DH1.S1.6.1.4.13 | 1.3.15.3.17 | Thanh cái A0BLD hệ thống phòng polishing | A0BLD | Manufactủe drawing of CPS MCC Panel - PSR11-28
GDH.1019846 | GDH.981095 | DH1.S1.6.1.5 | 1.3.15.4 | Hệ thống cấp nguồn liên tục (Nhiên liệu)
GDH.1019847 | GDH.981095 | DH1.S1.6.1.6 | 1.3.15.5 | Hệ thống tự dùng chung DC (Nhiêu liệu)
GDH.848485 | GDH.981095 | DH1.S1.6.1.2 | 1.3.15.6 | Máy biến áp tự dùng TD21 | A0BCT01 | F4281Z-D0202 & F4281Z D0604-302&F4281- D0605 - 301
GDH.1019445 | GDH.848485 | DH1.S1.6.1.2.1 | 1.3.15.6.1 | Bản thể MBA (Lõi thép, cuộn dây) | N/a | F4281Z-D0602
GDH.1019446 | GDH.848485 | DH1.S1.6.1.2.6 | 1.3.15.6.2 | Quạt làm mát MBA | 10BAT01 | F4281Z-D0602
GDH.1019447 | GDH.848485 | DH1.S1.6.1.2.3 | 1.3.15.6.3 | Thùng dầu phụ MBA | N/A | F4281Z-D0602
GDH.1019448 | GDH.848485 | DH1.S1.6.1.2.4 | 1.3.15.6.4 | Thùng dầu phụ bộ điều áp dưới tải OLTC | 10BAT01 | F4281Z-D0602
GDH.1019449 | GDH.848485 | DH1.S1.6.1.2.5 | 1.3.15.6.5 | Bộ điều áp dưới tải OLTC | N/A | F4281Z-D0602
GDH.1019450 | GDH.848485 | DH1.S1.6.1.2.2 | 1.3.15.6.6 | Thùng dầu chính MBA | 10BAT01 | F4281Z-D0602
GDH.1019459 | GDH.848485 | DH1.S1.6.1.2.7 | 1.3.15.6.7 | Bơm dầu MBA | N/A | F4281Z-D0602
GDH.1019460 | GDH.848485 | DH1.S1.6.1.2.8 | 1.3.15.6.8 | Cánh tản nhiệt MBA | 10BAT01 | F4281Z-D0602
GDH.1019461 | GDH.848485 | DH1.S1.6.1.2.9 | 1.3.15.6.9 | Bộ thở MBA | N/A | F4281Z-D0602
GDH.1019462 | GDH.848485 | DH1.S1.6.1.2.10 | 1.3.15.6.10 | Sứ xuyên cao áp MBA | N/A | F4281Z-D0602
GDH.1019463 | GDH.848485 | DH1.S1.6.1.2.11 | 1.3.15.6.11 | Sứ xuyên hạ áp MBA | N/A | F4281Z-D0602
GDH.1019464 | GDH.848485 | DH1.S1.6.1.2.12 | 1.3.15.6.12 | Sứ trung tính MBA | N/A | F4281Z-D0602
GDH.1019465 | GDH.848485 | DH1.S1.6.1.2.13 | 1.3.15.6.13 | Biến dòng MBA | 10BAT01 | F4281Z-D0602
GDH.1019466 | GDH.848485 | DH1.S1.6.1.2.14 | 1.3.15.6.14 | Relay bảo vệ không điện MBA | N/A | F4281Z-D0602
GDH.1019467 | GDH.848485 | DH1.S1.6.1.2.15 | 1.3.15.6.15 | Hệ thống giám sát (nhiệt độ, dầu…) | 10BAT01 | F4281Z-D0602
GDH.1019469 | GDH.848485 | DH1.S1.6.1.2.16 | 1.3.15.6.16 | Tủ điều khiển | A0BAT01 | F4281Z-D0602
GDH.1019470 | GDH.848485 | DH1.S1.6.1.2.17 | 1.3.15.6.17 | Ngăn lộ cao áp MBA | 10BAT01 | F4281Z-D0602
GDH.849328 | GDH.848485 | DH1.S1.6.1.2.18 | 1.3.15.6.18 | Tủ Relay bảo vệ và đo lường MBA TD21 | Không có mã KKS
GDH.723155 | GDH.587356 | DH1.S1.1 | 1.4 | LÒ HƠI VÀ THIẾT BỊ PHỤ | Không có mã KKS
GDH.1054009 | GDH.723155 | DH1.S1.1.2 | 1.4.1 | Hệ thống bao hơi | Không có mã KKS | F4281Z-K0201-102(04-01)
GDH.724503 | GDH.1054009 | DH1.S1.1.2.1 | 1.4.1.1 | Bản thể bao hơi | Không có mã KKS | F4281Z-K0201-102(04-01)
GDH.724504 | GDH.1054009 | DH1.S1.1.2.2 | 1.4.1.2 | Van an toàn bao hơi | N/A | F4281Z-K0201-102(04-01)
GDH.724505 | GDH.724504 | DH1.S1.1.2.2.1 | 1.4.1.2.1 | Van an toàn bao hơi số 1 | 10HAD10AA191 | F4281Z-K0201-102(04-01)
GDH.724506 | GDH.724504 | DH1.S1.1.2.2.2 | 1.4.1.2.2 | Van an toàn bao hơi số 2 | 10HAD10AA192 | F4281Z-K0201-102(04-01)
GDH.724507 | GDH.724504 | DH1.S1.1.2.2.3 | 1.4.1.2.3 | Van an toàn bao hơi số 3 | 10HAD10AA193 | F4281Z-K0201-102(04-01)
GDH.724508 | GDH.724504 | DH1.S1.1.2.2.4 | 1.4.1.2.4 | Van an toàn bao hơi số 4 | 10HAD10AA194 | F4281Z-K0201-102(04-01)
GDH.724509 | GDH.724504 | DH1.S1.1.2.2.5 | 1.4.1.2.5 | Van an toàn bao hơi số 5 | 10HAD10AA195 | F4281Z-K0201-102(04-01)
GDH.724510 | GDH.724504 | DH1.S1.1.2.2.6 | 1.4.1.2.6 | Van an toàn bao hơi số 6 | 10HAD10AA196 | F4281Z-K0201-102(04-01)
GDH.724511 | GDH.1054009 | DH1.S1.1.2.3 | 1.4.1.3 | Van nhất thứ nhị thứ của bao hơi | N/A | F4281Z-K0201-102(04-01)
GDH.724512 | GDH.724511 | DH1.S1.1.2.3.1 | 1.4.1.3.1 | Van nhất thứ xả khí bao hơi vách trái | 10HAD10AA507 | F4281Z-K0201-102(04-01)
GDH.724513 | GDH.724511 | DH1.S1.1.2.3.2 | 1.4.1.3.2 | Van nhị thứ xả khí bao hơi vách trái | 10HAD10AA508 | F4281Z-K0201-102(04-01)
GDH.724514 | GDH.724511 | DH1.S1.1.2.3.3 | 1.4.1.3.3 | Van tay nhất thứ đường cấp Nito vào bao hơi vách trái | 10HAD10AA505 | F4281Z-K0201-102(04-01)
GDH.724515 | GDH.724511 | DH1.S1.1.2.3.4 | 1.4.1.3.4 | Van tay nhị thứ đường cấp Nito vào bao hơi vách trái | 10HAD10AA506 | F4281Z-K0201-102(04-01)
GDH.724516 | GDH.724511 | DH1.S1.1.2.3.5 | 1.4.1.3.5 | Van tay nhất thứ đường xung vào transmitter (303) đo áp suất bao hơi vách trái | 10HAD10AA327 | F4281Z-K0201-102(04-01)
GDH.724517 | GDH.724511 | DH1.S1.1.2.3.6 | 1.4.1.3.6 | Van tay nhị thứ đường xung vào transmitter (303) đo áp suất bao hơi vách trái | 10HAD10AA328 | F4281Z-K0201-102(04-01)
GDH.724518 | GDH.724511 | DH1.S1.1.2.3.7 | 1.4.1.3.7 | Van tay nhất thứ đường xung vào transmitter (304) đo áp suất bao hơi vách trái | 10HAD10AA329 | F4281Z-K0201-102(04-01)
GDH.724519 | GDH.724511 | DH1.S1.1.2.3.8 | 1.4.1.3.8 | Van tay nhị thứ đường xung vào transmitter (304) đo áp suất bao hơi vách trái | 10HAD10AA330 | F4281Z-K0201-102(04-01)
GDH.724520 | GDH.724511 | DH1.S1.1.2.3.9 | 1.4.1.3.9 | Van tay nhất thứ đường xung vào PI (102) đo áp suất bao hơi vách trái | 10HAD10AA331 | F4281Z-K0201-102(04-01)
GDH.724521 | GDH.724511 | DH1.S1.1.2.3.10 | 1.4.1.3.10 | Van tay nhất thứ đường lấy mẫu hơi bão hòa vách trái | 10HAD10AA602 | F4281Z-K0201-102(04-01)
GDH.724522 | GDH.724511 | DH1.S1.1.2.3.11 | 1.4.1.3.11 | Van tay nhị thứ đường lấy mẫu hơi bão hòa vách trái | 10HAD10AA604 | F4281Z-K0201-102(04-01)
GDH.724523 | GDH.724511 | DH1.S1.1.2.3.12 | 1.4.1.3.12 | Van tay nhất thứ đường lấy mẫu hơi bão hòa vách phải | 10HAD10AA601 | F4281Z-K0201-102(04-01)
GDH.724524 | GDH.724511 | DH1.S1.1.2.3.13 | 1.4.1.3.13 | Van tay nhị thứ đường lấy mẫu hơi bão hòa vách phải | 10HAD10AA603 | F4281Z-K0201-102(04-01)
GDH.724525 | GDH.724511 | DH1.S1.1.2.3.14 | 1.4.1.3.14 | Van tay nhất thứ đường xung vào transmitter (301) đo áp suất bao hơi vách phải | 10HAD10AA335 | F4281Z-K0201-102(04-01)
GDH.724526 | GDH.724511 | DH1.S1.1.2.3.15 | 1.4.1.3.15 | Van tay nhị thứ đường xung vào transmitter (301) đo áp suất bao hơi vách phải | 10HAD10AA336 | F4281Z-K0201-102(04-01)
GDH.724527 | GDH.724511 | DH1.S1.1.2.3.16 | 1.4.1.3.16 | Van tay nhất thứ đường xung vào transmitter (302) đo áp suất bao hơi vách phải | 10HAD10AA337 | F4281Z-K0201-102(04-01)
GDH.724528 | GDH.724511 | DH1.S1.1.2.3.17 | 1.4.1.3.17 | Van tay nhị thứ đường xung vào transmitter (302) đo áp suất bao hơi vách phải | 10HAD10AA338 | F4281Z-K0201-102(04-01)
GDH.724529 | GDH.724511 | DH1.S1.1.2.3.18 | 1.4.1.3.18 | Van tay nhất thứ đường xung vào PI (101) đo áp suất bao hơi vách phải | 10HAD10AA333 | F4281Z-K0201-102(04-01)
GDH.724530 | GDH.724511 | DH1.S1.1.2.3.19 | 1.4.1.3.19 | Van tay nhất thứ đường cấp Nito vào bao hơi vách phải | 10HAD10AA503 | F4281Z-K0201-102(04-01)
GDH.724531 | GDH.724511 | DH1.S1.1.2.3.20 | 1.4.1.3.20 | Van tay nhị thứ đường cấp Nito vào bao hơi vách phải | 10HAD10AA504 | F4281Z-K0201-102(04-01)
GDH.724532 | GDH.724511 | DH1.S1.1.2.3.21 | 1.4.1.3.21 | Van nhất thứ xả khí bao hơi vách phải | 10HAD10AA501 | F4281Z-K0201-102(04-01)
GDH.724533 | GDH.724511 | DH1.S1.1.2.3.22 | 1.4.1.3.22 | Van nhị thứ xả khí bao hơi vách phải | 10HAD10AA502 | F4281Z-K0201-102(04-01)
GDH.724534 | GDH.724511 | DH1.S1.1.2.3.23 | 1.4.1.3.23 | Van tay nhất thứ đường rửa axit bao hơi | 10HAD10AA509 | F4281Z-K0201-102(04-01)
GDH.724535 | GDH.724511 | DH1.S1.1.2.3.24 | 1.4.1.3.24 | Van tay nhị thứ đường rửa axit bao hơi | 10HAD10AA510 | F4281Z-K0201-102(04-01)
GDH.724536 | GDH.724511 | DH1.S1.1.2.3.25 | 1.4.1.3.25 | Van tay nhất thứ đường nước vào kính thủy tối bao hơi vách trái | 10HAD10AA323 | F4281Z-K0201-102(04-01)
GDH.724537 | GDH.724511 | DH1.S1.1.2.3.26 | 1.4.1.3.26 | Van tay nhị thứ đường nước vào kính thủy tối bao hơi vách trái | 10HAD10AA324 | F4281Z-K0201-102(04-01)
GDH.724538 | GDH.724511 | DH1.S1.1.2.3.27 | 1.4.1.3.27 | Van tay nhất thứ đường hơi vào kính thủy tối bao hơi vách trái | 10HAD10AA325 | F4281Z-K0201-102(04-01)
GDH.724539 | GDH.724511 | DH1.S1.1.2.3.28 | 1.4.1.3.28 | Van tay nhị thứ đường hơi vào kính thủy tối bao hơi vách trái | 10HAD10AA326 | F4281Z-K0201-102(04-01)
GDH.724540 | GDH.724511 | DH1.S1.1.2.3.29 | 1.4.1.3.29 | Van tay nhất thứ đường xả kính thủy tối bao hơi vách trái | 10HAD10AA485 | F4281Z-K0201-102(04-01)
GDH.724541 | GDH.724511 | DH1.S1.1.2.3.30 | 1.4.1.3.30 | Van tay nhị thứ đường xả kính thủy tối bao hơi vách trái | 10HAD10AA486 | F4281Z-K0201-102(04-01)
GDH.724542 | GDH.724511 | DH1.S1.1.2.3.31 | 1.4.1.3.31 | Van tay nhất thứ đường nước vào kính thủy sáng bao hơi vách trái | 10HAD10AA317 | F4281Z-K0201-102(04-01)
GDH.724543 | GDH.724511 | DH1.S1.1.2.3.32 | 1.4.1.3.32 | Van tay nhị thứ đường nước vào kính thủy sáng bao hơi vách trái | 10HAD10AA318 | F4281Z-K0201-102(04-01)
GDH.724544 | GDH.724511 | DH1.S1.1.2.3.33 | 1.4.1.3.33 | Van tay nhất thứ đường hơi vào kính thủy sáng bao hơi vách trái | 10HAD10AA319 | F4281Z-K0201-102(04-01)
GDH.724545 | GDH.724511 | DH1.S1.1.2.3.34 | 1.4.1.3.34 | Van tay nhị thứ đường hơi vào kính thủy sáng bao hơi vách trái | 10HAD10AA320 | F4281Z-K0201-102(04-01)
GDH.724546 | GDH.724511 | DH1.S1.1.2.3.35 | 1.4.1.3.35 | Van tay nhất thứ đường xả kính thủy sáng bao hơi vách trái | 10HAD10AA483 | F4281Z-K0201-102(04-01)
GDH.724547 | GDH.724511 | DH1.S1.1.2.3.36 | 1.4.1.3.36 | Van tay nhị thứ đường xả kính thủy sáng bao hơi vách trái | 10HAD10AA484 | F4281Z-K0201-102(04-01)
GDH.724548 | GDH.724511 | DH1.S1.1.2.3.37 | 1.4.1.3.37 | Van tay ba ngã kính thủy sáng bao hơi vách trái | 10HAD10AA321 | F4281Z-K0201-102(04-01)
GDH.724549 | GDH.724511 | DH1.S1.1.2.3.38 | 1.4.1.3.38 | Van tay bốn ngã kính thủy sáng bao hơi vách trái | 10HAD10AA322 | F4281Z-K0201-102(04-01)
GDH.724550 | GDH.724511 | DH1.S1.1.2.3.39 | 1.4.1.3.39 | Van tay nhất thứ đường nước đường xung vào bình cân bằng LT 302 | 10HAD10AA309 | F4281Z-K0201-102(04-01)
GDH.724551 | GDH.724511 | DH1.S1.1.2.3.40 | 1.4.1.3.40 | Van tay nhị thứ đường nước đường xung vào bình cân bằng LT 302 | 10HAD10AA310 | F4281Z-K0201-102(04-01)
GDH.724552 | GDH.724511 | DH1.S1.1.2.3.41 | 1.4.1.3.41 | Van tay nhất thứ đường hơi đường xung vào bình cân bằng LT 302 | 10HAD10AA311 | F4281Z-K0201-102(04-01)
GDH.724553 | GDH.724511 | DH1.S1.1.2.3.42 | 1.4.1.3.42 | Van tay nhị thứ đường hơi đường xung vào bình cân bằng LT 302 | 10HAD10AA312 | F4281Z-K0201-102(04-01)
GDH.724554 | GDH.724511 | DH1.S1.1.2.3.43 | 1.4.1.3.43 | Van tay đường xung vào bình cân bằng LT 302 | 10HAD10AA705 | F4281Z-K0201-102(04-01)
GDH.724555 | GDH.724511 | DH1.S1.1.2.3.44 | 1.4.1.3.44 | Van tay đường xung vào bình cân bằng LT 302 | 10HAD10AA706 | F4281Z-K0201-102(04-01)
GDH.724556 | GDH.724511 | DH1.S1.1.2.3.45 | 1.4.1.3.45 | Van tay nhất thứ đường nước đường xung vào bình cân bằng LT 303 | 10HAD10AA313 | F4281Z-K0201-102(04-01)
GDH.724557 | GDH.724511 | DH1.S1.1.2.3.46 | 1.4.1.3.46 | Van tay nhị thứ đường nước đường xung vào bình cân bằng LT 303 | 10HAD10AA314 | F4281Z-K0201-102(04-01)
GDH.724558 | GDH.724511 | DH1.S1.1.2.3.47 | 1.4.1.3.47 | Van tay nhất thứ đường hơi đường xung vào bình cân bằng LT 303 | 10HAD10AA315 | F4281Z-K0201-102(04-01)
GDH.724559 | GDH.724511 | DH1.S1.1.2.3.48 | 1.4.1.3.48 | Van tay nhị thứ đường hơi đường xung vào bình cân bằng LT 303 | 10HAD10AA316 | F4281Z-K0201-102(04-01)
GDH.724560 | GDH.724511 | DH1.S1.1.2.3.49 | 1.4.1.3.49 | Van tay đường xung vào bình cân bằng LT 303 | 10HAD10AA707 | F4281Z-K0201-102(04-01)
GDH.724561 | GDH.724511 | DH1.S1.1.2.3.50 | 1.4.1.3.50 | Van tay đường xung vào bình cân bằng LT 303 | 10HAD10AA708 | F4281Z-K0201-102(04-01)
GDH.724562 | GDH.724511 | DH1.S1.1.2.3.51 | 1.4.1.3.51 | Van tay nhất thứ đường nước vào kính thủy tối bao hơi vách phải | 10HAD10AA339 | F4281Z-K0201-102(04-01)
GDH.724563 | GDH.724511 | DH1.S1.1.2.3.52 | 1.4.1.3.52 | Van tay nhị thứ đường nước vào kính thủy tối bao hơi vách phải | 10HAD10AA340 | F4281Z-K0201-102(04-01)
GDH.724564 | GDH.724511 | DH1.S1.1.2.3.53 | 1.4.1.3.53 | Van tay nhất thứ đường hơi vào kính thủy tối bao hơi vách phải | 10HAD10AA341 | F4281Z-K0201-102(04-01)
GDH.724565 | GDH.724511 | DH1.S1.1.2.3.54 | 1.4.1.3.54 | Van tay nhị thứ đường hơi vào kính thủy tối bao hơi vách phải | 10HAD10AA342 | F4281Z-K0201-102(04-01)
GDH.724566 | GDH.724511 | DH1.S1.1.2.3.55 | 1.4.1.3.55 | Van tay nhất thứ đường xả kính thủy tối bao hơi vách phải | 10HAD10AA487 | F4281Z-K0201-102(04-01)
GDH.724567 | GDH.724511 | DH1.S1.1.2.3.56 | 1.4.1.3.56 | Van tay nhị thứ đường xả kính thủy tối bao hơi vách phải | 10HAD10AA488 | F4281Z-K0201-102(04-01)
GDH.724568 | GDH.724511 | DH1.S1.1.2.3.57 | 1.4.1.3.57 | Van tay nhất thứ đường nước vào kính thủy sáng bao hơi vách phải | 10HAD10AA343 | F4281Z-K0201-102(04-01)
GDH.724569 | GDH.724511 | DH1.S1.1.2.3.58 | 1.4.1.3.58 | Van tay nhị thứ đường nước vào kính thủy sáng bao hơi vách phải | 10HAD10AA344 | F4281Z-K0201-102(04-01)
GDH.724570 | GDH.724511 | DH1.S1.1.2.3.59 | 1.4.1.3.59 | Van tay nhất thứ đường hơi vào kính thủy sáng bao hơi vách phải | 10HAD10AA345 | F4281Z-K0201-102(04-01)
GDH.724571 | GDH.724511 | DH1.S1.1.2.3.60 | 1.4.1.3.60 | Van tay nhị thứ đường hơi vào kính thủy sáng bao hơi vách phải | 10HAD10AA346 | F4281Z-K0201-102(04-01)
GDH.724572 | GDH.724511 | DH1.S1.1.2.3.61 | 1.4.1.3.61 | Van tay nhất thứ đường xả kính thủy sáng bao hơi vách phải | 10HAD10AA489 | F4281Z-K0201-102(04-01)
GDH.724573 | GDH.724511 | DH1.S1.1.2.3.62 | 1.4.1.3.62 | Van tay nhị thứ đường xả kính thủy sáng bao hơi vách phải | 10HAD10AA490 | F4281Z-K0201-102(04-01)
GDH.724574 | GDH.724511 | DH1.S1.1.2.3.63 | 1.4.1.3.63 | Van tay ba ngã kính thủy sáng bao hơi vách phải | 10HAD10AA347 | F4281Z-K0201-102(04-01)
GDH.724575 | GDH.724511 | DH1.S1.1.2.3.64 | 1.4.1.3.64 | Van tay bốn ngã kính thủy sáng bao hơi vách phải | 10HAD10AA348 | F4281Z-K0201-102(04-01)
GDH.724576 | GDH.724511 | DH1.S1.1.2.3.65 | 1.4.1.3.65 | Van tay nhất thứ đường nước đường xung vào bình cân bằng LT 301 | 10HAD10AA301 | F4281Z-K0201-102(04-01)
GDH.724577 | GDH.724511 | DH1.S1.1.2.3.66 | 1.4.1.3.66 | Van tay nhị thứ đường nước đường xung vào bình cân bằng LT 301 | 10HAD10AA302 | F4281Z-K0201-102(04-01)
GDH.724578 | GDH.724511 | DH1.S1.1.2.3.67 | 1.4.1.3.67 | Van tay nhất thứ đường hơi đường xung vào bình cân bằng LT 301 | 10HAD10AA303 | F4281Z-K0201-102(04-01)
GDH.724579 | GDH.724511 | DH1.S1.1.2.3.68 | 1.4.1.3.68 | Van tay nhị thứ đường hơi đường xung vào bình cân bằng LT 301 | 10HAD10AA304 | F4281Z-K0201-102(04-01)
GDH.724580 | GDH.724511 | DH1.S1.1.2.3.69 | 1.4.1.3.69 | Van tay đường xung vào bình cân bằng LT 301 | 10HAD10AA701 | F4281Z-K0201-102(04-01)
GDH.724581 | GDH.724511 | DH1.S1.1.2.3.70 | 1.4.1.3.70 | Van tay đường xung vào bình cân bằng LT 301 | 10HAD10AA702 | F4281Z-K0201-102(04-01)
GDH.724582 | GDH.724511 | DH1.S1.1.2.3.71 | 1.4.1.3.71 | Van tay nhất thứ đường nước đường xung vào bình cân bằng LT 304 | 10HAD10AA305 | F4281Z-K0201-102(04-01)
GDH.724583 | GDH.724511 | DH1.S1.1.2.3.72 | 1.4.1.3.72 | Van tay nhị thứ đường nước đường xung vào bình cân bằng LT 304 | 10HAD10AA306 | F4281Z-K0201-102(04-01)
GDH.724584 | GDH.724511 | DH1.S1.1.2.3.73 | 1.4.1.3.73 | Van tay nhất thứ đường hơi đường xung vào bình cân bằng LT 304 | 10HAD10AA307 | F4281Z-K0201-102(04-01)
GDH.724585 | GDH.724511 | DH1.S1.1.2.3.74 | 1.4.1.3.74 | Van tay nhị thứ đường hơi đường xung vào bình cân bằng LT 304 | 10HAD10AA308 | F4281Z-K0201-102(04-01)
GDH.724586 | GDH.724511 | DH1.S1.1.2.3.75 | 1.4.1.3.75 | Van tay đường xung vào bình cân bằng LT 304 | 10HAD10AA703 | F4281Z-K0201-102(04-01)
GDH.724587 | GDH.724511 | DH1.S1.1.2.3.76 | 1.4.1.3.76 | Van tay đường xung vào bình cân bằng LT 304 | 10HAD10AA704 | F4281Z-K0201-102(04-01)
GDH.724588 | GDH.724511 | DH1.S1.1.2.3.77 | 1.4.1.3.77 | Van 1 chiều đường cấp photphat bao hơi | 10HAD10AA601 | F4281Z-K0201-102(04-01)
GDH.724589 | GDH.724511 | DH1.S1.1.2.3.78 | 1.4.1.3.78 | Van tay nhất thứ cấp photphat bao hơi | 10HAD10AA602 | F4281Z-K0201-102(04-01)
GDH.724590 | GDH.724511 | DH1.S1.1.2.3.79 | 1.4.1.3.79 | Van tay nhị thứ cấp photphat bao hơi | 10HAD10AA603 | F4281Z-K0201-102(04-01)
GDH.724591 | GDH.724511 | DH1.S1.1.2.3.80 | 1.4.1.3.80 | Van điện chặn xả liên tục vách trái bao hơi | 10HAD10AA002 | F4281Z-K0201-102(04-01)
GDH.724592 | GDH.724511 | DH1.S1.1.2.3.81 | 1.4.1.3.81 | Van điện điều chỉnh xả liên tục vách trái bao hơi | 10HAD10AA102 | F4281Z-K0201-102(04-01)
GDH.724593 | GDH.724511 | DH1.S1.1.2.3.82 | 1.4.1.3.82 | Van điện chặn xả liên tục vách phải bao hơi | 10HAD10AA001 | F4281Z-K0201-102(04-01)
GDH.724594 | GDH.724511 | DH1.S1.1.2.3.83 | 1.4.1.3.83 | Van điện điều chỉnh xả liên tục vách phải bao hơi | 10HAD10AA101 | F4281Z-K0201-102(04-01)
GDH.724595 | GDH.724511 | DH1.S1.1.2.3.84 | 1.4.1.3.84 | Van điện nhất thứ đường xả khẩn cấp bao hơi | 10HAD10AA481 | F4281Z-K0201-102(04-01)
GDH.724596 | GDH.724511 | DH1.S1.1.2.3.85 | 1.4.1.3.85 | Van điện nhị thứ đường xả khẩn cấp bao hơi | 10HAD10AA482 | F4281Z-K0201-102(04-01)
GDH.724709 | GDH.1054009 | DH1.S1.1.2.4 | 1.4.1.4 | Thiết bị kiểm nhiệt bao hơi | N/A | F4281Z-K0201-102(04-01)
GDH.724710 | GDH.724709 | DH1.S1.1.2.4.1 | 1.4.1.4.1 | Kính thủy tối bao hơi vách trái | 10HAD10CL402 | F4281Z-K0201-102(04-01)
GDH.724711 | GDH.724709 | DH1.S1.1.2.4.2 | 1.4.1.4.2 | Kính thủy tối bao hơi vách phải | 10HAD10CL401 | F4281Z-K0201-102(04-01)
GDH.724712 | GDH.724709 | DH1.S1.1.2.4.3 | 1.4.1.4.3 | Kính thủy sáng bao hơi vách trái | 10HAD10CL104 | F4281Z-K0201-102(04-01)
GDH.724713 | GDH.724709 | DH1.S1.1.2.4.4 | 1.4.1.4.4 | Kính thủy sáng bao hơi vách phải | 10HAD10CL103 | F4281Z-K0201-102(04-01)
GDH.724714 | GDH.724709 | DH1.S1.1.2.4.5 | 1.4.1.4.5 | LT đo mức bao hơi vách trái ( 4 thiết bị) | 10HAD10CL302 | F4281Z-K0201-102(04-01)
GDH.724715 | GDH.724709 | DH1.S1.1.2.4.6 | 1.4.1.4.6 | LT đo mức bao hơi vách trái | 10HAD10CL303 | F4281Z-K0201-102(04-01)
GDH.724716 | GDH.724709 | DH1.S1.1.2.4.7 | 1.4.1.4.7 | LT đo mức bao hơi vách phải | 10HAD10CL301 | F4281Z-K0201-102(04-01)
GDH.724717 | GDH.724709 | DH1.S1.1.2.4.8 | 1.4.1.4.8 | LT đo mức bao hơi vách phải | 10HAD10CL304 | F4281Z-K0201-102(04-01)
GDH.724718 | GDH.724709 | DH1.S1.1.2.4.9 | 1.4.1.4.9 | TE đo nhiệt độ kim loại vách dưới bao hơi( 12 thiết bị) | 10HAD10CT002 | F4281Z-K0201-102(04-01)
GDH.724719 | GDH.724709 | DH1.S1.1.2.4.10 | 1.4.1.4.10 | TE đo nhiệt độ kim loại vách dưới bao hơi | 10HAD10CT004 | F4281Z-K0201-102(04-01)
GDH.724720 | GDH.724709 | DH1.S1.1.2.4.11 | 1.4.1.4.11 | TE đo nhiệt độ kim loại vách dưới bao hơi | 10HAD10CT006 | F4281Z-K0201-102(04-01)
GDH.724721 | GDH.724709 | DH1.S1.1.2.4.12 | 1.4.1.4.12 | TE đo nhiệt độ kim loại vách dưới bao hơi | 10HAD10CT008 | F4281Z-K0201-102(04-01)
GDH.724722 | GDH.724709 | DH1.S1.1.2.4.13 | 1.4.1.4.13 | TE đo nhiệt độ kim loại vách dưới bao hơi | 10HAD10CT010 | F4281Z-K0201-102(04-01)
GDH.724723 | GDH.724709 | DH1.S1.1.2.4.14 | 1.4.1.4.14 | TE đo nhiệt độ kim loại vách dưới bao hơi | 10HAD10CT012 | F4281Z-K0201-102(04-01)
GDH.724724 | GDH.724709 | DH1.S1.1.2.4.15 | 1.4.1.4.15 | TE đo nhiệt độ kim loại vách trên bao hơi | 10HAD10CT001 | F4281Z-K0201-102(04-01)
GDH.724725 | GDH.724709 | DH1.S1.1.2.4.16 | 1.4.1.4.16 | TE đo nhiệt độ kim loại vách trên bao hơi | 10HAD10CT003 | F4281Z-K0201-102(04-01)
GDH.724726 | GDH.724709 | DH1.S1.1.2.4.17 | 1.4.1.4.17 | TE đo nhiệt độ kim loại vách trên bao hơi | 10HAD10CT005 | F4281Z-K0201-102(04-01)
GDH.724727 | GDH.724709 | DH1.S1.1.2.4.18 | 1.4.1.4.18 | TE đo nhiệt độ kim loại vách trên bao hơi | 10HAD10CT007 | F4281Z-K0201-102(04-01)
GDH.724728 | GDH.724709 | DH1.S1.1.2.4.19 | 1.4.1.4.19 | TE đo nhiệt độ kim loại vách trên bao hơi | 10HAD10CT009 | F4281Z-K0201-102(04-01)
GDH.724729 | GDH.724709 | DH1.S1.1.2.4.20 | 1.4.1.4.20 | TE đo nhiệt độ kim loại vách trên bao hơi | 10HAD10CT011 | F4281Z-K0201-102(04-01)
GDH.724730 | GDH.724709 | DH1.S1.1.2.4.21 | 1.4.1.4.21 | PT đo áp suất bao hơi vách trái( 4 thiết bị) | 10HAD10CP303 | F4281Z-K0201-102(04-01)
GDH.724731 | GDH.724709 | DH1.S1.1.2.4.22 | 1.4.1.4.22 | PT đo áp suất bao hơi vách trái | 10HAD10CP304 | F4281Z-K0201-102(04-01)
GDH.724732 | GDH.724709 | DH1.S1.1.2.4.23 | 1.4.1.4.23 | PI đo áp suất bao hơi vách trái( 2 thiết bị) | 10HAD10CP102 | F4281Z-K0201-102(04-01)
GDH.724733 | GDH.724709 | DH1.S1.1.2.4.24 | 1.4.1.4.24 | PT đo áp suất bao hơi vách phải | 10HAD10CP301 | F4281Z-K0201-102(04-01)
GDH.724734 | GDH.724709 | DH1.S1.1.2.4.25 | 1.4.1.4.25 | PT đo áp suất bao hơi vách phải | 10HAD10CP302 | F4281Z-K0201-102(04-01)
GDH.724735 | GDH.724709 | DH1.S1.1.2.4.26 | 1.4.1.4.26 | PI đo áp suất bao hơi vách phải | 10HAD10CP101 | F4281Z-K0201-102(04-01)
GDH.1054013 | GDH.723155 | DH1.S1.1.7 | 1.4.2 | Hệ thống vòi đốt dầu | Không có mã KKS | F4281S-K0201-104(02-02) P&I FOR BURNER
GDH.1054329 | GDH.1054013 | DH1.S1.1.7.9 | 1.4.2.1 | Thiết bị kiểm nhiệt | Không có KKS | F4281S-K0201-104(02-02) P&I FOR BURNER
GDH.856911 | GDH.1054329 | DH1.S1.1.7.9.1 | 1.4.2.1.1 | Thiết bị kiểm nhiệt đường dầu cấp | Không có KKS | F4281S-K0201-104(02-02) P&I FOR BURNER
GDH.856924 | GDH.1054329 | DH1.S1.1.7.9.2 | 1.4.2.1.2 | Thiết bị kiểm nhiệt đường dầu hồi | Không có KKS | F4281S-K0201-104(02-02) P&I FOR BURNER
GDH.856928 | GDH.1054329 | DH1.S1.1.7.9.3 | 1.4.2.1.3 | Thiết bị kiểm nhiệt đường hơi hóa mù | Không có KKS | F4281S-K0201-104(02-02) P&I FOR BURNER
GDH.856528 | GDH.1054013 | DH1.S1.1.7.1 | 1.4.2.2 | Vòi dầu | Không có KKS | F4281S-K0201-104(02-02) P&I FOR BURNER
GDH.856529 | GDH.856528 | DH1.S1.1.7.1.1 | 1.4.2.2.1 | Súng dầu D1 | X0HJA42AV001 | F4281S-K0201-104(02-02) P&I FOR BURNER
GDH.856530 | GDH.856528 | DH1.S1.1.7.1.2 | 1.4.2.2.2 | Súng dầu E1 | X0HJA52AV001 | F4281S-K0201-104(02-02) P&I FOR BURNER
GDH.856531 | GDH.856528 | DH1.S1.1.7.1.3 | 1.4.2.2.3 | Súng dầu F1 | X0HJA62AV001 | F4281S-K0201-104(02-02) P&I FOR BURNER
GDH.856532 | GDH.856528 | DH1.S1.1.7.1.4 | 1.4.2.2.4 | Súng dầu D2 | X0HJA42AV002 | F4281S-K0201-104(02-02) P&I FOR BURNER
GDH.856533 | GDH.856528 | DH1.S1.1.7.1.5 | 1.4.2.2.5 | Súng dầu E2 | X0HJA52AV002 | F4281S-K0201-104(02-02) P&I FOR BURNER
GDH.856534 | GDH.856528 | DH1.S1.1.7.1.6 | 1.4.2.2.6 | Súng dầu F2 | X0HJA62AV002 | F4281S-K0201-104(02-02) P&I FOR BURNER
GDH.856535 | GDH.856528 | DH1.S1.1.7.1.7 | 1.4.2.2.7 | Súng dầu D3 | X0HJA42AV003 | F4281S-K0201-104(02-02) P&I FOR BURNER
GDH.856536 | GDH.856528 | DH1.S1.1.7.1.8 | 1.4.2.2.8 | Súng dầu E3 | X0HJA52AV003 | F4281S-K0201-104(02-02) P&I FOR BURNER
GDH.856537 | GDH.856528 | DH1.S1.1.7.1.9 | 1.4.2.2.9 | Súng dầu F3 | X0HJA62AV003 | F4281S-K0201-104(02-02) P&I FOR BURNER
GDH.856538 | GDH.856528 | DH1.S1.1.7.1.10 | 1.4.2.2.10 | Súng dầu D4 | X0HJA42AV004 | F4281S-K0201-104(02-02) P&I FOR BURNER
GDH.856539 | GDH.856528 | DH1.S1.1.7.1.11 | 1.4.2.2.11 | Súng dầu E4 | X0HJA52AV004 | F4281S-K0201-104(02-02) P&I FOR BURNER
GDH.856540 | GDH.856528 | DH1.S1.1.7.1.12 | 1.4.2.2.12 | Súng dầu F4 | X0HJA62AV004 | F4281S-K0201-104(02-02) P&I FOR BURNER
GDH.856541 | GDH.856528 | DH1.S1.1.7.1.13 | 1.4.2.2.13 | Súng dầu D5 | X0HJA42AV005 | F4281S-K0201-104(02-02) P&I FOR BURNER
GDH.856542 | GDH.856528 | DH1.S1.1.7.1.14 | 1.4.2.2.14 | Súng dầu E5 | X0HJA52AV005 | F4281S-K0201-104(02-02) P&I FOR BURNER
GDH.856543 | GDH.856528 | DH1.S1.1.7.1.15 | 1.4.2.2.15 | Súng dầu F5 | X0HJA62AV005 | F4281S-K0201-104(02-02) P&I FOR BURNER
GDH.856544 | GDH.856528 | DH1.S1.1.7.1.16 | 1.4.2.2.16 | Súng dầu D6 | X0HJA42AV006 | F4281S-K0201-104(02-02) P&I FOR BURNER
GDH.856545 | GDH.856528 | DH1.S1.1.7.1.17 | 1.4.2.2.17 | Súng dầu E6 | X0HJA52AV006 | F4281S-K0201-104(02-02) P&I FOR BURNER
GDH.856546 | GDH.856528 | DH1.S1.1.7.1.18 | 1.4.2.2.18 | Súng dầu F6 | X0HJA62AV006 | F4281S-K0201-104(02-02) P&I FOR BURNER
GDH.856547 | GDH.856528 | DH1.S1.1.7.1.19 | 1.4.2.2.19 | Súng dầu A1 | X0HJA12AV001 | F4281S-K0201-104(02-02) P&I FOR BURNER
GDH.856548 | GDH.856528 | DH1.S1.1.7.1.20 | 1.4.2.2.20 | Súng dầu B1 | X0HJA22AV001 | F4281S-K0201-104(02-02) P&I FOR BURNER
GDH.856549 | GDH.856528 | DH1.S1.1.7.1.21 | 1.4.2.2.21 | Súng dầu C1 | X0HJA32AV001 | F4281S-K0201-104(02-02) P&I FOR BURNER
GDH.856550 | GDH.856528 | DH1.S1.1.7.1.22 | 1.4.2.2.22 | Súng dầu A2 | X0HJA12AV002 | F4281S-K0201-104(02-02) P&I FOR BURNER
GDH.856551 | GDH.856528 | DH1.S1.1.7.1.23 | 1.4.2.2.23 | Súng dầu B2 | X0HJA22AV002 | F4281S-K0201-104(02-02) P&I FOR BURNER
GDH.856552 | GDH.856528 | DH1.S1.1.7.1.24 | 1.4.2.2.24 | Súng dầu C2 | X0HJA32AV002 | F4281S-K0201-104(02-02) P&I FOR BURNER
GDH.856553 | GDH.856528 | DH1.S1.1.7.1.25 | 1.4.2.2.25 | Súng dầu A3 | X0HJA12AV003 | F4281S-K0201-104(02-02) P&I FOR BURNER
GDH.856554 | GDH.856528 | DH1.S1.1.7.1.26 | 1.4.2.2.26 | Súng dầu B3 | X0HJA22AV003 | F4281S-K0201-104(02-02) P&I FOR BURNER
GDH.856555 | GDH.856528 | DH1.S1.1.7.1.27 | 1.4.2.2.27 | Súng dầu C3 | X0HJA32AV003 | F4281S-K0201-104(02-02) P&I FOR BURNER
GDH.856556 | GDH.856528 | DH1.S1.1.7.1.28 | 1.4.2.2.28 | Súng dầu A4 | X0HJA12AV004 | F4281S-K0201-104(02-02) P&I FOR BURNER
GDH.856557 | GDH.856528 | DH1.S1.1.7.1.29 | 1.4.2.2.29 | Súng dầu B4 | X0HJA22AV004 | F4281S-K0201-104(02-02) P&I FOR BURNER
GDH.856558 | GDH.856528 | DH1.S1.1.7.1.30 | 1.4.2.2.30 | Súng dầu C4 | X0HJA32AV004 | F4281S-K0201-104(02-02) P&I FOR BURNER
GDH.856559 | GDH.856528 | DH1.S1.1.7.1.31 | 1.4.2.2.31 | Súng dầu A5 | X0HJA12AV005 | F4281S-K0201-104(02-02) P&I FOR BURNER
GDH.856560 | GDH.856528 | DH1.S1.1.7.1.32 | 1.4.2.2.32 | Súng dầu B5 | X0HJA22AV005 | F4281S-K0201-104(02-02) P&I FOR BURNER
GDH.856561 | GDH.856528 | DH1.S1.1.7.1.33 | 1.4.2.2.33 | Súng dầu C5 | X0HJA32AV005 | F4281S-K0201-104(02-02) P&I FOR BURNER
GDH.856562 | GDH.856528 | DH1.S1.1.7.1.34 | 1.4.2.2.34 | Súng dầu A6 | X0HJA12AV006 | F4281S-K0201-104(02-02) P&I FOR BURNER
GDH.856563 | GDH.856528 | DH1.S1.1.7.1.35 | 1.4.2.2.35 | Súng dầu B6 | X0HJA22AV006 | F4281S-K0201-104(02-02) P&I FOR BURNER
GDH.856564 | GDH.856528 | DH1.S1.1.7.1.36 | 1.4.2.2.36 | Súng dầu C6 | X0HJA32AV006 | F4281S-K0201-104(02-02) P&I FOR BURNER
GDH.856565 | GDH.1054013 | DH1.S1.1.7.2 | 1.4.2.3 | Cần đánh lửa | Không có KKS | F4281S-K0201-104(02-02) P&I FOR BURNER
GDH.856566 | GDH.856565 | DH1.S1.1.7.2.1 | 1.4.2.3.1 | Cần đánh lửa D1( 36 thiết bị) | X0HJA42AV011 | F4281S-K0201-104(02-02) P&I FOR BURNER
GDH.856567 | GDH.856565 | DH1.S1.1.7.2.2 | 1.4.2.3.2 | Cần đánh lửa E1 | X0HJA52AV011 | F4281S-K0201-104(02-02) P&I FOR BURNER
GDH.856568 | GDH.856565 | DH1.S1.1.7.2.3 | 1.4.2.3.3 | Cần đánh lửa F1 | X0HJA62AV011 | F4281S-K0201-104(02-02) P&I FOR BURNER
GDH.856569 | GDH.856565 | DH1.S1.1.7.2.4 | 1.4.2.3.4 | Cần đánh lửa D2 | X0HJA42AV012 | F4281S-K0201-104(02-02) P&I FOR BURNER
GDH.856570 | GDH.856565 | DH1.S1.1.7.2.5 | 1.4.2.3.5 | Cần đánh lửa E2 | X0HJA52AV012 | F4281S-K0201-104(02-02) P&I FOR BURNER
GDH.856571 | GDH.856565 | DH1.S1.1.7.2.6 | 1.4.2.3.6 | Cần đánh lửa F2 | X0HJA62AV012 | F4281S-K0201-104(02-02) P&I FOR BURNER
GDH.856572 | GDH.856565 | DH1.S1.1.7.2.7 | 1.4.2.3.7 | Cần đánh lửa D3 | X0HJA42AV013 | F4281S-K0201-104(02-02) P&I FOR BURNER
GDH.856573 | GDH.856565 | DH1.S1.1.7.2.8 | 1.4.2.3.8 | Cần đánh lửa E3 | X0HJA52AV013 | F4281S-K0201-104(02-02) P&I FOR BURNER
GDH.856574 | GDH.856565 | DH1.S1.1.7.2.9 | 1.4.2.3.9 | Cần đánh lửa F3 | X0HJA62AV013 | F4281S-K0201-104(02-02) P&I FOR BURNER
GDH.856575 | GDH.856565 | DH1.S1.1.7.2.10 | 1.4.2.3.10 | Cần đánh lửa D4 | X0HJA42AV014 | F4281S-K0201-104(02-02) P&I FOR BURNER
GDH.856576 | GDH.856565 | DH1.S1.1.7.2.11 | 1.4.2.3.11 | Cần đánh lửa E4 | X0HJA52AV014 | F4281S-K0201-104(02-02) P&I FOR BURNER
GDH.856577 | GDH.856565 | DH1.S1.1.7.2.12 | 1.4.2.3.12 | Cần đánh lửa F4 | X0HJA62AV014 | F4281S-K0201-104(02-02) P&I FOR BURNER
GDH.856578 | GDH.856565 | DH1.S1.1.7.2.13 | 1.4.2.3.13 | Cần đánh lửa D5 | X0HJA42AV015 | F4281S-K0201-104(02-02) P&I FOR BURNER
GDH.856579 | GDH.856565 | DH1.S1.1.7.2.14 | 1.4.2.3.14 | Cần đánh lửa E5 | X0HJA52AV015 | F4281S-K0201-104(02-02) P&I FOR BURNER
GDH.856580 | GDH.856565 | DH1.S1.1.7.2.15 | 1.4.2.3.15 | Cần đánh lửa F5 | X0HJA62AV015 | F4281S-K0201-104(02-02) P&I FOR BURNER
GDH.856581 | GDH.856565 | DH1.S1.1.7.2.16 | 1.4.2.3.16 | Cần đánh lửa D6 | X0HJA42AV016 | F4281S-K0201-104(02-02) P&I FOR BURNER
GDH.856582 | GDH.856565 | DH1.S1.1.7.2.17 | 1.4.2.3.17 | Cần đánh lửa E6 | X0HJA52AV016 | F4281S-K0201-104(02-02) P&I FOR BURNER
GDH.856583 | GDH.856565 | DH1.S1.1.7.2.18 | 1.4.2.3.18 | Cần đánh lửa F6 | X0HJA62AV016 | F4281S-K0201-104(02-02) P&I FOR BURNER
GDH.856584 | GDH.856565 | DH1.S1.1.7.2.19 | 1.4.2.3.19 | Cần đánh lửa A1 | X0HJA12AV011 | F4281S-K0201-104(02-02) P&I FOR BURNER
GDH.856585 | GDH.856565 | DH1.S1.1.7.2.20 | 1.4.2.3.20 | Cần đánh lửa B1 | X0HJA22AV011 | F4281S-K0201-104(02-02) P&I FOR BURNER
GDH.856586 | GDH.856565 | DH1.S1.1.7.2.21 | 1.4.2.3.21 | Cần đánh lửa C1 | X0HJA32AV011 | F4281S-K0201-104(02-02) P&I FOR BURNER
GDH.856587 | GDH.856565 | DH1.S1.1.7.2.22 | 1.4.2.3.22 | Cần đánh lửa A2 | X0HJA12AV012 | F4281S-K0201-104(02-02) P&I FOR BURNER
GDH.856588 | GDH.856565 | DH1.S1.1.7.2.23 | 1.4.2.3.23 | Cần đánh lửa B2 | X0HJA22AV012 | F4281S-K0201-104(02-02) P&I FOR BURNER
GDH.856589 | GDH.856565 | DH1.S1.1.7.2.24 | 1.4.2.3.24 | Cần đánh lửa C2 | X0HJA32AV012 | F4281S-K0201-104(02-02) P&I FOR BURNER
GDH.856590 | GDH.856565 | DH1.S1.1.7.2.25 | 1.4.2.3.25 | Cần đánh lửa A3 | X0HJA12AV013 | F4281S-K0201-104(02-02) P&I FOR BURNER
GDH.856591 | GDH.856565 | DH1.S1.1.7.2.26 | 1.4.2.3.26 | Cần đánh lửa B3 | X0HJA22AV013 | F4281S-K0201-104(02-02) P&I FOR BURNER
GDH.856592 | GDH.856565 | DH1.S1.1.7.2.27 | 1.4.2.3.27 | Cần đánh lửa C3 | X0HJA32AV013 | F4281S-K0201-104(02-02) P&I FOR BURNER
GDH.856593 | GDH.856565 | DH1.S1.1.7.2.28 | 1.4.2.3.28 | Cần đánh lửa A4 | X0HJA12AV014 | F4281S-K0201-104(02-02) P&I FOR BURNER
GDH.856594 | GDH.856565 | DH1.S1.1.7.2.29 | 1.4.2.3.29 | Cần đánh lửa B4 | X0HJA22AV014 | F4281S-K0201-104(02-02) P&I FOR BURNER
GDH.856595 | GDH.856565 | DH1.S1.1.7.2.30 | 1.4.2.3.30 | Cần đánh lửa C4 | X0HJA32AV014 | F4281S-K0201-104(02-02) P&I FOR BURNER
GDH.856596 | GDH.856565 | DH1.S1.1.7.2.31 | 1.4.2.3.31 | Cần đánh lửa A5 | X0HJA12AV015 | F4281S-K0201-104(02-02) P&I FOR BURNER
GDH.856597 | GDH.856565 | DH1.S1.1.7.2.32 | 1.4.2.3.32 | Cần đánh lửa B5 | X0HJA22AV015 | F4281S-K0201-104(02-02) P&I FOR BURNER
GDH.856598 | GDH.856565 | DH1.S1.1.7.2.33 | 1.4.2.3.33 | Cần đánh lửa C5 | X0HJA32AV015 | F4281S-K0201-104(02-02) P&I FOR BURNER
GDH.856599 | GDH.856565 | DH1.S1.1.7.2.34 | 1.4.2.3.34 | Cần đánh lửa A6 | X0HJA12AV016 | F4281S-K0201-104(02-02) P&I FOR BURNER
GDH.856600 | GDH.856565 | DH1.S1.1.7.2.35 | 1.4.2.3.35 | Cần đánh lửa B6 | X0HJA22AV016 | F4281S-K0201-104(02-02) P&I FOR BURNER
GDH.856601 | GDH.856565 | DH1.S1.1.7.2.36 | 1.4.2.3.36 | Cần đánh lửa C6 | X0HJA32AV016 | F4281S-K0201-104(02-02) P&I FOR BURNER
GDH.856602 | GDH.1054013 | DH1.S1.1.7.3 | 1.4.2.4 | Hộp đánh lửa | Không có KKS | F4281S-K0201-104(02-02) P&I FOR BURNER
GDH.856603 | GDH.856602 | DH1.S1.1.7.3.1 | 1.4.2.4.1 | Hộp đánh lửa D1( 36 thiết bị) | X0HJA42AV021 | F4281S-K0201-104(02-02) P&I FOR BURNER
GDH.856604 | GDH.856602 | DH1.S1.1.7.3.2 | 1.4.2.4.2 | Hộp đánh lửa E1 | X0HJA52AV021 | F4281S-K0201-104(02-02) P&I FOR BURNER
GDH.856605 | GDH.856602 | DH1.S1.1.7.3.3 | 1.4.2.4.3 | Hộp đánh lửa F1 | X0HJA62AV021 | F4281S-K0201-104(02-02) P&I FOR BURNER
GDH.856606 | GDH.856602 | DH1.S1.1.7.3.4 | 1.4.2.4.4 | Hộp đánh lửa D2 | X0HJA42AV022 | F4281S-K0201-104(02-02) P&I FOR BURNER
GDH.856607 | GDH.856602 | DH1.S1.1.7.3.5 | 1.4.2.4.5 | Hộp đánh lửa E2 | X0HJA52AV022 | F4281S-K0201-104(02-02) P&I FOR BURNER
GDH.856608 | GDH.856602 | DH1.S1.1.7.3.6 | 1.4.2.4.6 | Hộp đánh lửa F2 | X0HJA62AV022 | F4281S-K0201-104(02-02) P&I FOR BURNER
GDH.856609 | GDH.856602 | DH1.S1.1.7.3.7 | 1.4.2.4.7 | Hộp đánh lửa D3 | X0HJA42AV023 | F4281S-K0201-104(02-02) P&I FOR BURNER
GDH.856610 | GDH.856602 | DH1.S1.1.7.3.8 | 1.4.2.4.8 | Hộp đánh lửa E3 | X0HJA52AV023 | F4281S-K0201-104(02-02) P&I FOR BURNER
GDH.856611 | GDH.856602 | DH1.S1.1.7.3.9 | 1.4.2.4.9 | Hộp đánh lửa F3 | X0HJA62AV023 | F4281S-K0201-104(02-02) P&I FOR BURNER
GDH.856612 | GDH.856602 | DH1.S1.1.7.3.10 | 1.4.2.4.10 | Hộp đánh lửa D4 | X0HJA42AV024 | F4281S-K0201-104(02-02) P&I FOR BURNER
GDH.856613 | GDH.856602 | DH1.S1.1.7.3.11 | 1.4.2.4.11 | Hộp đánh lửa E4 | X0HJA52AV024 | F4281S-K0201-104(02-02) P&I FOR BURNER
GDH.856614 | GDH.856602 | DH1.S1.1.7.3.12 | 1.4.2.4.12 | Hộp đánh lửa F4 | X0HJA62AV024 | F4281S-K0201-104(02-02) P&I FOR BURNER
GDH.856615 | GDH.856602 | DH1.S1.1.7.3.13 | 1.4.2.4.13 | Hộp đánh lửa D5 | X0HJA42AV025 | F4281S-K0201-104(02-02) P&I FOR BURNER
GDH.856616 | GDH.856602 | DH1.S1.1.7.3.14 | 1.4.2.4.14 | Hộp đánh lửa E5 | X0HJA52AV025 | F4281S-K0201-104(02-02) P&I FOR BURNER
GDH.856617 | GDH.856602 | DH1.S1.1.7.3.15 | 1.4.2.4.15 | Hộp đánh lửa F5 | X0HJA62AV025 | F4281S-K0201-104(02-02) P&I FOR BURNER
GDH.856618 | GDH.856602 | DH1.S1.1.7.3.16 | 1.4.2.4.16 | Hộp đánh lửa D6 | X0HJA42AV026 | F4281S-K0201-104(02-02) P&I FOR BURNER
GDH.856619 | GDH.856602 | DH1.S1.1.7.3.17 | 1.4.2.4.17 | Hộp đánh lửa E6 | X0HJA52AV026 | F4281S-K0201-104(02-02) P&I FOR BURNER
GDH.856620 | GDH.856602 | DH1.S1.1.7.3.18 | 1.4.2.4.18 | Hộp đánh lửa F6 | X0HJA62AV026 | F4281S-K0201-104(02-02) P&I FOR BURNER
GDH.856621 | GDH.856602 | DH1.S1.1.7.3.19 | 1.4.2.4.19 | Hộp đánh lửa A1 | X0HJA12AV021 | F4281S-K0201-104(02-02) P&I FOR BURNER
GDH.856622 | GDH.856602 | DH1.S1.1.7.3.20 | 1.4.2.4.20 | Hộp đánh lửa B1 | X0HJA22AV021 | F4281S-K0201-104(02-02) P&I FOR BURNER
GDH.856623 | GDH.856602 | DH1.S1.1.7.3.21 | 1.4.2.4.21 | Hộp đánh lửa C1 | X0HJA32AV021 | F4281S-K0201-104(02-02) P&I FOR BURNER
GDH.856624 | GDH.856602 | DH1.S1.1.7.3.22 | 1.4.2.4.22 | Hộp đánh lửa A2 | X0HJA12AV022 | F4281S-K0201-104(02-02) P&I FOR BURNER
GDH.856625 | GDH.856602 | DH1.S1.1.7.3.23 | 1.4.2.4.23 | Hộp đánh lửa B2 | X0HJA22AV022 | F4281S-K0201-104(02-02) P&I FOR BURNER
GDH.856626 | GDH.856602 | DH1.S1.1.7.3.24 | 1.4.2.4.24 | Hộp đánh lửa C2 | X0HJA32AV022 | F4281S-K0201-104(02-02) P&I FOR BURNER
GDH.856627 | GDH.856602 | DH1.S1.1.7.3.25 | 1.4.2.4.25 | Hộp đánh lửa A3 | X0HJA12AV023 | F4281S-K0201-104(02-02) P&I FOR BURNER
GDH.856628 | GDH.856602 | DH1.S1.1.7.3.26 | 1.4.2.4.26 | Hộp đánh lửa B3 | X0HJA22AV023 | F4281S-K0201-104(02-02) P&I FOR BURNER
GDH.856629 | GDH.856602 | DH1.S1.1.7.3.27 | 1.4.2.4.27 | Hộp đánh lửa C3 | X0HJA32AV023 | F4281S-K0201-104(02-02) P&I FOR BURNER
GDH.856630 | GDH.856602 | DH1.S1.1.7.3.28 | 1.4.2.4.28 | Hộp đánh lửa A4 | X0HJA12AV024 | F4281S-K0201-104(02-02) P&I FOR BURNER
GDH.856631 | GDH.856602 | DH1.S1.1.7.3.29 | 1.4.2.4.29 | Hộp đánh lửa B4 | X0HJA22AV024 | F4281S-K0201-104(02-02) P&I FOR BURNER
GDH.856632 | GDH.856602 | DH1.S1.1.7.3.30 | 1.4.2.4.30 | Hộp đánh lửa C4 | X0HJA32AV024 | F4281S-K0201-104(02-02) P&I FOR BURNER
GDH.856633 | GDH.856602 | DH1.S1.1.7.3.31 | 1.4.2.4.31 | Hộp đánh lửa A5 | X0HJA12AV025 | F4281S-K0201-104(02-02) P&I FOR BURNER
GDH.856634 | GDH.856602 | DH1.S1.1.7.3.32 | 1.4.2.4.32 | Hộp đánh lửa B5 | X0HJA22AV025 | F4281S-K0201-104(02-02) P&I FOR BURNER
GDH.856635 | GDH.856602 | DH1.S1.1.7.3.33 | 1.4.2.4.33 | Hộp đánh lửa C5 | X0HJA32AV025 | F4281S-K0201-104(02-02) P&I FOR BURNER
GDH.856636 | GDH.856602 | DH1.S1.1.7.3.34 | 1.4.2.4.34 | Hộp đánh lửa A6 | X0HJA12AV026 | F4281S-K0201-104(02-02) P&I FOR BURNER
GDH.856637 | GDH.856602 | DH1.S1.1.7.3.35 | 1.4.2.4.35 | Hộp đánh lửa B6 | X0HJA22AV026 | F4281S-K0201-104(02-02) P&I FOR BURNER
GDH.856638 | GDH.856602 | DH1.S1.1.7.3.36 | 1.4.2.4.36 | Hộp đánh lửa C6 | X0HJA32AV026 | F4281S-K0201-104(02-02) P&I FOR BURNER
GDH.856639 | GDH.1054013 | DH1.S1.1.7.4 | 1.4.2.5 | Van tác động nhanh vòi dầu | X0HJA12AA011 | F4281S-K0201-104(02-02) P&I FOR BURNER
GDH.856640 | GDH.856639 | DH1.S1.1.7.4.1 | 1.4.2.5.1 | Van tác động nhanh vòi dầu B1 | X0HJA22AA011 | F4281S-K0201-104(02-02) P&I FOR BURNER
GDH.856641 | GDH.856639 | DH1.S1.1.7.4.2 | 1.4.2.5.2 | Van tác động nhanh vòi dầu C1 | X0HJA32AA011 | F4281S-K0201-104(02-02) P&I FOR BURNER
GDH.856642 | GDH.856639 | DH1.S1.1.7.4.3 | 1.4.2.5.3 | Van tác động nhanh vòi dầu A2 | X0HJA12AA012 | F4281S-K0201-104(02-02) P&I FOR BURNER
GDH.856643 | GDH.856639 | DH1.S1.1.7.4.4 | 1.4.2.5.4 | Van tác động nhanh vòi dầu B2 | X0HJA22AA012 | F4281S-K0201-104(02-02) P&I FOR BURNER
GDH.856644 | GDH.856639 | DH1.S1.1.7.4.5 | 1.4.2.5.5 | Van tác động nhanh vòi dầu C2 | X0HJA32AA012 | F4281S-K0201-104(02-02) P&I FOR BURNER
GDH.856645 | GDH.856639 | DH1.S1.1.7.4.6 | 1.4.2.5.6 | Van tác động nhanh vòi dầu A3 | X0HJA12AA013 | F4281S-K0201-104(02-02) P&I FOR BURNER
GDH.856646 | GDH.856639 | DH1.S1.1.7.4.7 | 1.4.2.5.7 | Van tác động nhanh vòi dầu B3 | X0HJA22AA013 | F4281S-K0201-104(02-02) P&I FOR BURNER
GDH.856647 | GDH.856639 | DH1.S1.1.7.4.8 | 1.4.2.5.8 | Van tác động nhanh vòi dầu C3 | X0HJA32AA013 | F4281S-K0201-104(02-02) P&I FOR BURNER
GDH.856648 | GDH.856639 | DH1.S1.1.7.4.9 | 1.4.2.5.9 | Van tác động nhanh vòi dầu A4 | X0HJA12AA014 | F4281S-K0201-104(02-02) P&I FOR BURNER
GDH.856649 | GDH.856639 | DH1.S1.1.7.4.10 | 1.4.2.5.10 | Van tác động nhanh vòi dầu B4 | X0HJA22AA014 | F4281S-K0201-104(02-02) P&I FOR BURNER
GDH.856650 | GDH.856639 | DH1.S1.1.7.4.11 | 1.4.2.5.11 | Van tác động nhanh vòi dầu C4 | X0HJA32AA014 | F4281S-K0201-104(02-02) P&I FOR BURNER
GDH.856651 | GDH.856639 | DH1.S1.1.7.4.12 | 1.4.2.5.12 | Van tác động nhanh vòi dầu A5 | X0HJA12AA015 | F4281S-K0201-104(02-02) P&I FOR BURNER
GDH.856652 | GDH.856639 | DH1.S1.1.7.4.13 | 1.4.2.5.13 | Van tác động nhanh vòi dầu B5 | X0HJA22AA015 | F4281S-K0201-104(02-02) P&I FOR BURNER
GDH.856653 | GDH.856639 | DH1.S1.1.7.4.14 | 1.4.2.5.14 | Van tác động nhanh vòi dầu C5 | X0HJA32AA015 | F4281S-K0201-104(02-02) P&I FOR BURNER
GDH.856654 | GDH.856639 | DH1.S1.1.7.4.15 | 1.4.2.5.15 | Van tác động nhanh vòi dầu A6 | X0HJA12AA016 | F4281S-K0201-104(02-02) P&I FOR BURNER
GDH.856655 | GDH.856639 | DH1.S1.1.7.4.16 | 1.4.2.5.16 | Van tác động nhanh vòi dầu B6 | X0HJA22AA016 | F4281S-K0201-104(02-02) P&I FOR BURNER
GDH.856656 | GDH.856639 | DH1.S1.1.7.4.17 | 1.4.2.5.17 | Van tác động nhanh vòi dầu C6 | X0HJA32AA016 | F4281S-K0201-104(02-02) P&I FOR BURNER
GDH.856657 | GDH.856639 | DH1.S1.1.7.4.18 | 1.4.2.5.18 | Van tác động nhanh vòi dầu D1 | X0HJA42AA011 | F4281S-K0201-104(02-02) P&I FOR BURNER
GDH.856658 | GDH.856639 | DH1.S1.1.7.4.19 | 1.4.2.5.19 | Van tác động nhanh vòi dầu E1 | X0HJA52AA011 | F4281S-K0201-104(02-02) P&I FOR BURNER
GDH.856659 | GDH.856639 | DH1.S1.1.7.4.20 | 1.4.2.5.20 | Van tác động nhanh vòi dầu F1 | X0HJA62AA011 | F4281S-K0201-104(02-02) P&I FOR BURNER
GDH.856660 | GDH.856639 | DH1.S1.1.7.4.21 | 1.4.2.5.21 | Van tác động nhanh vòi dầu D2 | X0HJA42AA012 | F4281S-K0201-104(02-02) P&I FOR BURNER
GDH.856661 | GDH.856639 | DH1.S1.1.7.4.22 | 1.4.2.5.22 | Van tác động nhanh vòi dầu E2 | X0HJA52AA012 | F4281S-K0201-104(02-02) P&I FOR BURNER
GDH.856662 | GDH.856639 | DH1.S1.1.7.4.23 | 1.4.2.5.23 | Van tác động nhanh vòi dầu F2 | X0HJA62AA012 | F4281S-K0201-104(02-02) P&I FOR BURNER
GDH.856663 | GDH.856639 | DH1.S1.1.7.4.24 | 1.4.2.5.24 | Van tác động nhanh vòi dầu D3 | X0HJA42AA013 | F4281S-K0201-104(02-02) P&I FOR BURNER
GDH.856664 | GDH.856639 | DH1.S1.1.7.4.25 | 1.4.2.5.25 | Van tác động nhanh vòi dầu E3 | X0HJA52AA013 | F4281S-K0201-104(02-02) P&I FOR BURNER
GDH.856665 | GDH.856639 | DH1.S1.1.7.4.26 | 1.4.2.5.26 | Van tác động nhanh vòi dầu F3 | X0HJA62AA013 | F4281S-K0201-104(02-02) P&I FOR BURNER
GDH.856666 | GDH.856639 | DH1.S1.1.7.4.27 | 1.4.2.5.27 | Van tác động nhanh vòi dầu D4 | X0HJA42AA014 | F4281S-K0201-104(02-02) P&I FOR BURNER
GDH.856667 | GDH.856639 | DH1.S1.1.7.4.28 | 1.4.2.5.28 | Van tác động nhanh vòi dầu E4 | X0HJA52AA014 | F4281S-K0201-104(02-02) P&I FOR BURNER
GDH.856668 | GDH.856639 | DH1.S1.1.7.4.29 | 1.4.2.5.29 | Van tác động nhanh vòi dầu F4 | X0HJA62AA014 | F4281S-K0201-104(02-02) P&I FOR BURNER
GDH.856669 | GDH.856639 | DH1.S1.1.7.4.30 | 1.4.2.5.30 | Van tác động nhanh vòi dầu D5 | X0HJA42AA015 | F4281S-K0201-104(02-02) P&I FOR BURNER
GDH.856670 | GDH.856639 | DH1.S1.1.7.4.31 | 1.4.2.5.31 | Van tác động nhanh vòi dầu E5 | X0HJA52AA015 | F4281S-K0201-104(02-02) P&I FOR BURNER
GDH.856671 | GDH.856639 | DH1.S1.1.7.4.32 | 1.4.2.5.32 | Van tác động nhanh vòi dầu F5 | X0HJA62AA015 | F4281S-K0201-104(02-02) P&I FOR BURNER
GDH.856672 | GDH.856639 | DH1.S1.1.7.4.33 | 1.4.2.5.33 | Van tác động nhanh vòi dầu D6 | X0HJA42AA016 | F4281S-K0201-104(02-02) P&I FOR BURNER
GDH.856673 | GDH.856639 | DH1.S1.1.7.4.34 | 1.4.2.5.34 | Van tác động nhanh vòi dầu E6 | X0HJA52AA016 | F4281S-K0201-104(02-02) P&I FOR BURNER
GDH.856674 | GDH.856639 | DH1.S1.1.7.4.35 | 1.4.2.5.35 | Van tác động nhanh vòi dầu F6 | X0HJA62AA016 | F4281S-K0201-104(02-02) P&I FOR BURNER
GDH.856675 | GDH.856639 | DH1.S1.1.7.4.36 | 1.4.2.5.36 | Van tay chặn trước van tác động nhanh vòi dầu D1 | Không có KKS | F4281S-K0201-104(02-02) P&I FOR BURNER
GDH.856676 | GDH.856639 | DH1.S1.1.7.4.37 | 1.4.2.5.37 | Van tay chặn trước van tác động nhanh vòi dầu E1 | Không có KKS | F4281S-K0201-104(02-02) P&I FOR BURNER
GDH.856677 | GDH.856639 | DH1.S1.1.7.4.38 | 1.4.2.5.38 | Van tay chặn trước van tác động nhanh vòi dầu F1 | Không có KKS | F4281S-K0201-104(02-02) P&I FOR BURNER
GDH.856678 | GDH.856639 | DH1.S1.1.7.4.39 | 1.4.2.5.39 | Van tay chặn trước van tác động nhanh vòi dầu D2 | Không có KKS | F4281S-K0201-104(02-02) P&I FOR BURNER
GDH.856679 | GDH.856639 | DH1.S1.1.7.4.40 | 1.4.2.5.40 | Van tay chặn trước van tác động nhanh vòi dầu E2 | Không có KKS | F4281S-K0201-104(02-02) P&I FOR BURNER
GDH.856680 | GDH.856639 | DH1.S1.1.7.4.41 | 1.4.2.5.41 | Van tay chặn trước van tác động nhanh vòi dầu F2 | Không có KKS | F4281S-K0201-104(02-02) P&I FOR BURNER
GDH.856681 | GDH.856639 | DH1.S1.1.7.4.42 | 1.4.2.5.42 | Van tay chặn trước van tác động nhanh vòi dầu D3 | Không có KKS | F4281S-K0201-104(02-02) P&I FOR BURNER
GDH.856682 | GDH.856639 | DH1.S1.1.7.4.43 | 1.4.2.5.43 | Van tay chặn trước van tác động nhanh vòi dầu E3 | Không có KKS | F4281S-K0201-104(02-02) P&I FOR BURNER
GDH.856683 | GDH.856639 | DH1.S1.1.7.4.44 | 1.4.2.5.44 | Van tay chặn trước van tác động nhanh vòi dầu F3 | Không có KKS | F4281S-K0201-104(02-02) P&I FOR BURNER
GDH.856684 | GDH.856639 | DH1.S1.1.7.4.45 | 1.4.2.5.45 | Van tay chặn trước van tác động nhanh vòi dầu D4 | Không có KKS | F4281S-K0201-104(02-02) P&I FOR BURNER
GDH.856685 | GDH.856639 | DH1.S1.1.7.4.46 | 1.4.2.5.46 | Van tay chặn trước van tác động nhanh vòi dầu E4 | Không có KKS | F4281S-K0201-104(02-02) P&I FOR BURNER
GDH.856686 | GDH.856639 | DH1.S1.1.7.4.47 | 1.4.2.5.47 | Van tay chặn trước van tác động nhanh vòi dầu F4 | Không có KKS | F4281S-K0201-104(02-02) P&I FOR BURNER
GDH.856687 | GDH.856639 | DH1.S1.1.7.4.48 | 1.4.2.5.48 | Van tay chặn trước van tác động nhanh vòi dầu D5 | Không có KKS | F4281S-K0201-104(02-02) P&I FOR BURNER
GDH.856688 | GDH.856639 | DH1.S1.1.7.4.49 | 1.4.2.5.49 | Van tay chặn trước van tác động nhanh vòi dầu E5 | Không có KKS | F4281S-K0201-104(02-02) P&I FOR BURNER
GDH.856689 | GDH.856639 | DH1.S1.1.7.4.50 | 1.4.2.5.50 | Van tay chặn trước van tác động nhanh vòi dầu F5 | Không có KKS | F4281S-K0201-104(02-02) P&I FOR BURNER
GDH.856690 | GDH.856639 | DH1.S1.1.7.4.51 | 1.4.2.5.51 | Van tay chặn trước van tác động nhanh vòi dầu D6 | Không có KKS | F4281S-K0201-104(02-02) P&I FOR BURNER
GDH.856691 | GDH.856639 | DH1.S1.1.7.4.52 | 1.4.2.5.52 | Van tay chặn trước van tác động nhanh vòi dầu E6 | Không có KKS | F4281S-K0201-104(02-02) P&I FOR BURNER
GDH.856692 | GDH.856639 | DH1.S1.1.7.4.53 | 1.4.2.5.53 | Van tay chặn trước van tác động nhanh vòi dầu F6 | Không có KKS | F4281S-K0201-104(02-02) P&I FOR BURNER
GDH.856693 | GDH.856639 | DH1.S1.1.7.4.54 | 1.4.2.5.54 | Van tay chặn trước van tác động nhanh vòi dầu A1 | Không có KKS | F4281S-K0201-104(02-02) P&I FOR BURNER
GDH.856694 | GDH.856639 | DH1.S1.1.7.4.55 | 1.4.2.5.55 | Van tay chặn trước van tác động nhanh vòi dầu B1 | Không có KKS | F4281S-K0201-104(02-02) P&I FOR BURNER
GDH.856695 | GDH.856639 | DH1.S1.1.7.4.56 | 1.4.2.5.56 | Van tay chặn trước van tác động nhanh vòi dầu C1 | Không có KKS | F4281S-K0201-104(02-02) P&I FOR BURNER
GDH.856696 | GDH.856639 | DH1.S1.1.7.4.57 | 1.4.2.5.57 | Van tay chặn trước van tác động nhanh vòi dầu A2 | Không có KKS | F4281S-K0201-104(02-02) P&I FOR BURNER
GDH.856697 | GDH.856639 | DH1.S1.1.7.4.58 | 1.4.2.5.58 | Van tay chặn trước van tác động nhanh vòi dầu B2 | Không có KKS | F4281S-K0201-104(02-02) P&I FOR BURNER
GDH.856698 | GDH.856639 | DH1.S1.1.7.4.59 | 1.4.2.5.59 | Van tay chặn trước van tác động nhanh vòi dầu C2 | Không có KKS | F4281S-K0201-104(02-02) P&I FOR BURNER
GDH.856699 | GDH.856639 | DH1.S1.1.7.4.60 | 1.4.2.5.60 | Van tay chặn trước van tác động nhanh vòi dầu A3 | Không có KKS | F4281S-K0201-104(02-02) P&I FOR BURNER
GDH.856700 | GDH.856639 | DH1.S1.1.7.4.61 | 1.4.2.5.61 | Van tay chặn trước van tác động nhanh vòi dầu B3 | Không có KKS | F4281S-K0201-104(02-02) P&I FOR BURNER
GDH.856701 | GDH.856639 | DH1.S1.1.7.4.62 | 1.4.2.5.62 | Van tay chặn trước van tác động nhanh vòi dầu C3 | Không có KKS | F4281S-K0201-104(02-02) P&I FOR BURNER
GDH.856702 | GDH.856639 | DH1.S1.1.7.4.63 | 1.4.2.5.63 | Van tay chặn trước van tác động nhanh vòi dầu A4 | Không có KKS | F4281S-K0201-104(02-02) P&I FOR BURNER
GDH.856703 | GDH.856639 | DH1.S1.1.7.4.64 | 1.4.2.5.64 | Van tay chặn trước van tác động nhanh vòi dầu B4 | Không có KKS | F4281S-K0201-104(02-02) P&I FOR BURNER
GDH.856704 | GDH.856639 | DH1.S1.1.7.4.65 | 1.4.2.5.65 | Van tay chặn trước van tác động nhanh vòi dầu C4 | Không có KKS | F4281S-K0201-104(02-02) P&I FOR BURNER
GDH.856705 | GDH.856639 | DH1.S1.1.7.4.66 | 1.4.2.5.66 | Van tay chặn trước van tác động nhanh vòi dầu A5 | Không có KKS | F4281S-K0201-104(02-02) P&I FOR BURNER
GDH.856706 | GDH.856639 | DH1.S1.1.7.4.67 | 1.4.2.5.67 | Van tay chặn trước van tác động nhanh vòi dầu B5 | Không có KKS | F4281S-K0201-104(02-02) P&I FOR BURNER
GDH.856707 | GDH.856639 | DH1.S1.1.7.4.68 | 1.4.2.5.68 | Van tay chặn trước van tác động nhanh vòi dầu C5 | Không có KKS | F4281S-K0201-104(02-02) P&I FOR BURNER
GDH.856708 | GDH.856639 | DH1.S1.1.7.4.69 | 1.4.2.5.69 | Van tay chặn trước van tác động nhanh vòi dầu A6 | Không có KKS | F4281S-K0201-104(02-02) P&I FOR BURNER
GDH.856709 | GDH.856639 | DH1.S1.1.7.4.70 | 1.4.2.5.70 | Van tay chặn trước van tác động nhanh vòi dầu B6 | Không có KKS | F4281S-K0201-104(02-02) P&I FOR BURNER
GDH.856710 | GDH.856639 | DH1.S1.1.7.4.71 | 1.4.2.5.71 | Van tay chặn trước van tác động nhanh vòi dầu C6 | Không có KKS | F4281S-K0201-104(02-02) P&I FOR BURNER
GDH.856711 | GDH.856639 | DH1.S1.1.7.4.72 | 1.4.2.5.72 | Van hóa mù | Không có KKS | F4281S-K0201-104(02-02) P&I FOR BURNER
GDH.856712 | GDH.856639 | DH1.S1.1.7.4.73 | 1.4.2.5.73 | Van tác động nhanh đường hóa mù dầu vòi D1( 36 thiết bị) | X0HJA42AA021 | F4281S-K0201-104(02-02) P&I FOR BURNER
GDH.856713 | GDH.856639 | DH1.S1.1.7.4.74 | 1.4.2.5.74 | Van tác động nhanh đường hóa mù dầu vòi E1 | X0HJA52AA021 | F4281S-K0201-104(02-02) P&I FOR BURNER
GDH.856714 | GDH.856639 | DH1.S1.1.7.4.75 | 1.4.2.5.75 | Van tác động nhanh đường hóa mù dầu vòi F1 | X0HJA62AA021 | F4281S-K0201-104(02-02) P&I FOR BURNER
GDH.856715 | GDH.856639 | DH1.S1.1.7.4.76 | 1.4.2.5.76 | van tác động nhanh đường hóa mù dầu vòi D2 | X0HJA42AA022 | F4281S-K0201-104(02-02) P&I FOR BURNER
GDH.856716 | GDH.856639 | DH1.S1.1.7.4.77 | 1.4.2.5.77 | van tác động nhanh đường hóa mù dầu vòi E2 | X0HJA52AA022 | F4281S-K0201-104(02-02) P&I FOR BURNER
GDH.856717 | GDH.856639 | DH1.S1.1.7.4.78 | 1.4.2.5.78 | van tác động nhanh đường hóa mù dầu vòi F2 | X0HJA62AA022 | F4281S-K0201-104(02-02) P&I FOR BURNER
GDH.856718 | GDH.856639 | DH1.S1.1.7.4.79 | 1.4.2.5.79 | van tác động nhanh đường hóa mù dầu vòi D3 | X0HJA42AA023 | F4281S-K0201-104(02-02) P&I FOR BURNER
GDH.856719 | GDH.856639 | DH1.S1.1.7.4.80 | 1.4.2.5.80 | van tác động nhanh đường hóa mù dầu vòi E3 | X0HJA52AA023 | F4281S-K0201-104(02-02) P&I FOR BURNER
GDH.856720 | GDH.856639 | DH1.S1.1.7.4.81 | 1.4.2.5.81 | van tác động nhanh đường hóa mù dầu vòi F3 | X0HJA62AA023 | F4281S-K0201-104(02-02) P&I FOR BURNER
GDH.856721 | GDH.856639 | DH1.S1.1.7.4.82 | 1.4.2.5.82 | van tác động nhanh đường hóa mù dầu vòi D4 | X0HJA42AA024 | F4281S-K0201-104(02-02) P&I FOR BURNER
GDH.856722 | GDH.856639 | DH1.S1.1.7.4.83 | 1.4.2.5.83 | van tác động nhanh đường hóa mù dầu vòi E4 | X0HJA52AA024 | F4281S-K0201-104(02-02) P&I FOR BURNER
GDH.856723 | GDH.856639 | DH1.S1.1.7.4.84 | 1.4.2.5.84 | van tác động nhanh đường hóa mù dầu vòi F4 | X0HJA62AA024 | F4281S-K0201-104(02-02) P&I FOR BURNER
GDH.856724 | GDH.856639 | DH1.S1.1.7.4.85 | 1.4.2.5.85 | van tác động nhanh đường hóa mù dầu vòi D5 | X0HJA42AA025 | F4281S-K0201-104(02-02) P&I FOR BURNER
GDH.856725 | GDH.856639 | DH1.S1.1.7.4.86 | 1.4.2.5.86 | van tác động nhanh đường hóa mù dầu vòi E5 | X0HJA52AA025 | F4281S-K0201-104(02-02) P&I FOR BURNER
GDH.856726 | GDH.856639 | DH1.S1.1.7.4.87 | 1.4.2.5.87 | van tác động nhanh đường hóa mù dầu vòi F5 | X0HJA62AA025 | F4281S-K0201-104(02-02) P&I FOR BURNER
GDH.856727 | GDH.856639 | DH1.S1.1.7.4.88 | 1.4.2.5.88 | van tác động nhanh đường hóa mù dầu vòi D6 | X0HJA42AA026 | F4281S-K0201-104(02-02) P&I FOR BURNER
GDH.856728 | GDH.856639 | DH1.S1.1.7.4.89 | 1.4.2.5.89 | van tác động nhanh đường hóa mù dầu vòi E6 | X0HJA52AA026 | F4281S-K0201-104(02-02) P&I FOR BURNER
GDH.856729 | GDH.856639 | DH1.S1.1.7.4.90 | 1.4.2.5.90 | van tác động nhanh đường hóa mù dầu vòi F6 | X0HJA62AA026 | F4281S-K0201-104(02-02) P&I FOR BURNER
GDH.856730 | GDH.856639 | DH1.S1.1.7.4.91 | 1.4.2.5.91 | Van 1 chiều chặn trước van tác động nhanh đường hóa mù dầu vòi D1 | Không có KKS | F4281S-K0201-104(02-02) P&I FOR BURNER
GDH.856731 | GDH.856639 | DH1.S1.1.7.4.92 | 1.4.2.5.92 | Van 1 chiều chặn trước van tác động nhanh đường hóa mù dầu vòi E1 | Không có KKS | F4281S-K0201-104(02-02) P&I FOR BURNER
GDH.856732 | GDH.856639 | DH1.S1.1.7.4.93 | 1.4.2.5.93 | Van 1 chiều chặn trước van tác động nhanh đường hóa mù dầu vòi F1 | Không có KKS | F4281S-K0201-104(02-02) P&I FOR BURNER
GDH.856733 | GDH.856639 | DH1.S1.1.7.4.94 | 1.4.2.5.94 | Van 1 chiều chặn trước van tác động nhanh đường hóa mù dầu vòi D2 | Không có KKS | F4281S-K0201-104(02-02) P&I FOR BURNER
GDH.856734 | GDH.856639 | DH1.S1.1.7.4.95 | 1.4.2.5.95 | Van 1 chiều chặn trước van tác động nhanh đường hóa mù dầu vòi E2 | Không có KKS | F4281S-K0201-104(02-02) P&I FOR BURNER
GDH.856735 | GDH.856639 | DH1.S1.1.7.4.96 | 1.4.2.5.96 | Van 1 chiều chặn trước van tác động nhanh đường hóa mù dầu vòi F2 | Không có KKS | F4281S-K0201-104(02-02) P&I FOR BURNER
GDH.856736 | GDH.856639 | DH1.S1.1.7.4.97 | 1.4.2.5.97 | Van 1 chiều chặn trước van tác động nhanh đường hóa mù dầu vòi D3 | Không có KKS | F4281S-K0201-104(02-02) P&I FOR BURNER
GDH.856737 | GDH.856639 | DH1.S1.1.7.4.98 | 1.4.2.5.98 | Van 1 chiều chặn trước van tác động nhanh đường hóa mù dầu vòi E3 | Không có KKS | F4281S-K0201-104(02-02) P&I FOR BURNER
GDH.856738 | GDH.856639 | DH1.S1.1.7.4.99 | 1.4.2.5.99 | Van 1 chiều chặn trước van tác động nhanh đường hóa mù dầu vòi F3 | Không có KKS | F4281S-K0201-104(02-02) P&I FOR BURNER
GDH.856739 | GDH.856639 | DH1.S1.1.7.4.100 | 1.4.2.5.100 | Van 1 chiều chặn trước van tác động nhanh đường hóa mù dầu vòi D4 | Không có KKS | F4281S-K0201-104(02-02) P&I FOR BURNER
GDH.856740 | GDH.856639 | DH1.S1.1.7.4.101 | 1.4.2.5.101 | Van 1 chiều chặn trước van tác động nhanh đường hóa mù dầu vòi E4 | Không có KKS | F4281S-K0201-104(02-02) P&I FOR BURNER
GDH.856741 | GDH.856639 | DH1.S1.1.7.4.102 | 1.4.2.5.102 | Van 1 chiều chặn trước van tác động nhanh đường hóa mù dầu vòi F4 | Không có KKS | F4281S-K0201-104(02-02) P&I FOR BURNER
GDH.856742 | GDH.856639 | DH1.S1.1.7.4.103 | 1.4.2.5.103 | Van 1 chiều chặn trước van tác động nhanh đường hóa mù dầu vòi D5 | Không có KKS | F4281S-K0201-104(02-02) P&I FOR BURNER
GDH.856743 | GDH.856639 | DH1.S1.1.7.4.104 | 1.4.2.5.104 | Van 1 chiều chặn trước van tác động nhanh đường hóa mù dầu vòi E5 | Không có KKS | F4281S-K0201-104(02-02) P&I FOR BURNER
GDH.856744 | GDH.856639 | DH1.S1.1.7.4.105 | 1.4.2.5.105 | Van 1 chiều chặn trước van tác động nhanh đường hóa mù dầu vòi F5 | Không có KKS | F4281S-K0201-104(02-02) P&I FOR BURNER
GDH.856745 | GDH.856639 | DH1.S1.1.7.4.106 | 1.4.2.5.106 | Van 1 chiều chặn trước van tác động nhanh đường hóa mù dầu vòi D6 | Không có KKS | F4281S-K0201-104(02-02) P&I FOR BURNER
GDH.856746 | GDH.856639 | DH1.S1.1.7.4.107 | 1.4.2.5.107 | Van 1 chiều chặn trước van tác động nhanh đường hóa mù dầu vòi E6 | Không có KKS | F4281S-K0201-104(02-02) P&I FOR BURNER
GDH.856747 | GDH.856639 | DH1.S1.1.7.4.108 | 1.4.2.5.108 | Van 1 chiều chặn trước van tác động nhanh đường hóa mù dầu vòi F6 | Không có KKS | F4281S-K0201-104(02-02) P&I FOR BURNER
GDH.856748 | GDH.856639 | DH1.S1.1.7.4.109 | 1.4.2.5.109 | Van 1 chiều chặn trước van tác động nhanh đường hóa mù dầu vòi A1 | Không có KKS | F4281S-K0201-104(02-02) P&I FOR BURNER
GDH.856749 | GDH.856639 | DH1.S1.1.7.4.110 | 1.4.2.5.110 | Van 1 chiều chặn trước van tác động nhanh đường hóa mù dầu vòi B1 | Không có KKS | F4281S-K0201-104(02-02) P&I FOR BURNER
GDH.856750 | GDH.856639 | DH1.S1.1.7.4.111 | 1.4.2.5.111 | Van 1 chiều chặn trước van tác động nhanh đường hóa mù dầu vòi C1 | Không có KKS | F4281S-K0201-104(02-02) P&I FOR BURNER
GDH.856751 | GDH.856639 | DH1.S1.1.7.4.112 | 1.4.2.5.112 | Van 1 chiều chặn trước van tác động nhanh đường hóa mù dầu vòi A2 | Không có KKS | F4281S-K0201-104(02-02) P&I FOR BURNER
GDH.856752 | GDH.856639 | DH1.S1.1.7.4.113 | 1.4.2.5.113 | Van 1 chiều chặn trước van tác động nhanh đường hóa mù dầu vòi B2 | Không có KKS | F4281S-K0201-104(02-02) P&I FOR BURNER
GDH.856753 | GDH.856639 | DH1.S1.1.7.4.114 | 1.4.2.5.114 | Van 1 chiều chặn trước van tác động nhanh đường hóa mù dầu vòi C2 | Không có KKS | F4281S-K0201-104(02-02) P&I FOR BURNER
GDH.856754 | GDH.856639 | DH1.S1.1.7.4.115 | 1.4.2.5.115 | Van 1 chiều chặn trước van tác động nhanh đường hóa mù dầu vòi A3 | Không có KKS | F4281S-K0201-104(02-02) P&I FOR BURNER
GDH.856755 | GDH.856639 | DH1.S1.1.7.4.116 | 1.4.2.5.116 | Van 1 chiều chặn trước van tác động nhanh đường hóa mù dầu vòi B3 | Không có KKS | F4281S-K0201-104(02-02) P&I FOR BURNER
GDH.856756 | GDH.856639 | DH1.S1.1.7.4.117 | 1.4.2.5.117 | Van 1 chiều chặn trước van tác động nhanh đường hóa mù dầu vòi C3 | Không có KKS | F4281S-K0201-104(02-02) P&I FOR BURNER
GDH.856757 | GDH.856639 | DH1.S1.1.7.4.118 | 1.4.2.5.118 | Van 1 chiều chặn trước van tác động nhanh đường hóa mù dầu vòi A4 | Không có KKS | F4281S-K0201-104(02-02) P&I FOR BURNER
GDH.856758 | GDH.856639 | DH1.S1.1.7.4.119 | 1.4.2.5.119 | Van 1 chiều chặn trước van tác động nhanh đường hóa mù dầu vòi B4 | Không có KKS | F4281S-K0201-104(02-02) P&I FOR BURNER
GDH.856759 | GDH.856639 | DH1.S1.1.7.4.120 | 1.4.2.5.120 | Van 1 chiều chặn trước van tác động nhanh đường hóa mù dầu vòi C4 | Không có KKS | F4281S-K0201-104(02-02) P&I FOR BURNER
GDH.856760 | GDH.856639 | DH1.S1.1.7.4.121 | 1.4.2.5.121 | Van 1 chiều chặn trước van tác động nhanh đường hóa mù dầu vòi A5 | Không có KKS | F4281S-K0201-104(02-02) P&I FOR BURNER
GDH.856761 | GDH.856639 | DH1.S1.1.7.4.122 | 1.4.2.5.122 | Van 1 chiều chặn trước van tác động nhanh đường hóa mù dầu vòi B5 | Không có KKS | F4281S-K0201-104(02-02) P&I FOR BURNER
GDH.856762 | GDH.856639 | DH1.S1.1.7.4.123 | 1.4.2.5.123 | Van 1 chiều chặn trước van tác động nhanh đường hóa mù dầu vòi C5 | Không có KKS | F4281S-K0201-104(02-02) P&I FOR BURNER
GDH.856763 | GDH.856639 | DH1.S1.1.7.4.124 | 1.4.2.5.124 | Van 1 chiều chặn trước van tác động nhanh đường hóa mù dầu vòi A6 | Không có KKS | F4281S-K0201-104(02-02) P&I FOR BURNER
GDH.856764 | GDH.856639 | DH1.S1.1.7.4.125 | 1.4.2.5.125 | Van 1 chiều chặn trước van tác động nhanh đường hóa mù dầu vòi B6 | Không có KKS | F4281S-K0201-104(02-02) P&I FOR BURNER
GDH.856765 | GDH.856639 | DH1.S1.1.7.4.126 | 1.4.2.5.126 | Van 1 chiều chặn trước van tác động nhanh đường hóa mù dầu vòi C6 | Không có KKS | F4281S-K0201-104(02-02) P&I FOR BURNER
GDH.856766 | GDH.1054013 | DH1.S1.1.7.5 | 1.4.2.6 | Van thông thổi | Không có KKS | F4281S-K0201-104(02-02) P&I FOR BURNER
GDH.856767 | GDH.856766 | DH1.S1.1.7.5.1 | 1.4.2.6.1 | Van thông thổi D1( 36 thiết bị) | X0HJA42AA031 | F4281S-K0201-104(02-02) P&I FOR BURNER
GDH.856768 | GDH.856766 | DH1.S1.1.7.5.2 | 1.4.2.6.2 | Van thông thổi E1 | X0HJA52AA031 | F4281S-K0201-104(02-02) P&I FOR BURNER
GDH.856769 | GDH.856766 | DH1.S1.1.7.5.3 | 1.4.2.6.3 | Van thông thổi F1 | X0HJA62AA031 | F4281S-K0201-104(02-02) P&I FOR BURNER
GDH.856770 | GDH.856766 | DH1.S1.1.7.5.4 | 1.4.2.6.4 | Van thông thổi D2 | X0HJA42AA032 | F4281S-K0201-104(02-02) P&I FOR BURNER
GDH.856771 | GDH.856766 | DH1.S1.1.7.5.5 | 1.4.2.6.5 | Van thông thổi E2 | X0HJA52AA032 | F4281S-K0201-104(02-02) P&I FOR BURNER
GDH.856772 | GDH.856766 | DH1.S1.1.7.5.6 | 1.4.2.6.6 | Van thông thổi F2 | X0HJA62AA032 | F4281S-K0201-104(02-02) P&I FOR BURNER
GDH.856773 | GDH.856766 | DH1.S1.1.7.5.7 | 1.4.2.6.7 | Van thông thổi D3 | X0HJA42AA033 | F4281S-K0201-104(02-02) P&I FOR BURNER
GDH.856774 | GDH.856766 | DH1.S1.1.7.5.8 | 1.4.2.6.8 | Van thông thổi E3 | X0HJA52AA033 | F4281S-K0201-104(02-02) P&I FOR BURNER
GDH.856775 | GDH.856766 | DH1.S1.1.7.5.9 | 1.4.2.6.9 | Van thông thổi F3 | X0HJA62AA033 | F4281S-K0201-104(02-02) P&I FOR BURNER
GDH.856776 | GDH.856766 | DH1.S1.1.7.5.10 | 1.4.2.6.10 | Van thông thổi D4 | X0HJA42AA034 | F4281S-K0201-104(02-02) P&I FOR BURNER
GDH.856777 | GDH.856766 | DH1.S1.1.7.5.11 | 1.4.2.6.11 | Van thông thổi E4 | X0HJA52AA034 | F4281S-K0201-104(02-02) P&I FOR BURNER
GDH.856778 | GDH.856766 | DH1.S1.1.7.5.12 | 1.4.2.6.12 | Van thông thổi F4 | X0HJA62AA034 | F4281S-K0201-104(02-02) P&I FOR BURNER
GDH.856779 | GDH.856766 | DH1.S1.1.7.5.13 | 1.4.2.6.13 | Van thông thổi D5 | X0HJA42AA035 | F4281S-K0201-104(02-02) P&I FOR BURNER
GDH.856780 | GDH.856766 | DH1.S1.1.7.5.14 | 1.4.2.6.14 | Van thông thổi E5 | X0HJA52AA035 | F4281S-K0201-104(02-02) P&I FOR BURNER
GDH.856781 | GDH.856766 | DH1.S1.1.7.5.15 | 1.4.2.6.15 | Van thông thổi F5 | X0HJA62AA035 | F4281S-K0201-104(02-02) P&I FOR BURNER
GDH.856782 | GDH.856766 | DH1.S1.1.7.5.16 | 1.4.2.6.16 | Van thông thổi D6 | X0HJA42AA036 | F4281S-K0201-104(02-02) P&I FOR BURNER
GDH.856783 | GDH.856766 | DH1.S1.1.7.5.17 | 1.4.2.6.17 | Van thông thổi E6 | X0HJA52AA036 | F4281S-K0201-104(02-02) P&I FOR BURNER
GDH.856784 | GDH.856766 | DH1.S1.1.7.5.18 | 1.4.2.6.18 | Van thông thổi F6 | X0HJA62AA036 | F4281S-K0201-104(02-02) P&I FOR BURNER
GDH.856785 | GDH.856766 | DH1.S1.1.7.5.19 | 1.4.2.6.19 | Van thông thổi A1 | X0HJA12AA031 | F4281S-K0201-104(02-02) P&I FOR BURNER
GDH.856786 | GDH.856766 | DH1.S1.1.7.5.20 | 1.4.2.6.20 | Van thông thổi B1 | X0HJA22AA031 | F4281S-K0201-104(02-02) P&I FOR BURNER
GDH.856787 | GDH.856766 | DH1.S1.1.7.5.21 | 1.4.2.6.21 | Van thông thổi C1 | X0HJA32AA031 | F4281S-K0201-104(02-02) P&I FOR BURNER
GDH.856788 | GDH.856766 | DH1.S1.1.7.5.22 | 1.4.2.6.22 | Van thông thổi A2 | X0HJA12AA032 | F4281S-K0201-104(02-02) P&I FOR BURNER
GDH.856789 | GDH.856766 | DH1.S1.1.7.5.23 | 1.4.2.6.23 | Van thông thổi B2 | X0HJA22AA032 | F4281S-K0201-104(02-02) P&I FOR BURNER
GDH.856790 | GDH.856766 | DH1.S1.1.7.5.24 | 1.4.2.6.24 | Van thông thổi C2 | X0HJA32AA032 | F4281S-K0201-104(02-02) P&I FOR BURNER
GDH.856791 | GDH.856766 | DH1.S1.1.7.5.25 | 1.4.2.6.25 | Van thông thổi A3 | X0HJA12AA033 | F4281S-K0201-104(02-02) P&I FOR BURNER
GDH.856792 | GDH.856766 | DH1.S1.1.7.5.26 | 1.4.2.6.26 | Van thông thổi B3 | X0HJA22AA033 | F4281S-K0201-104(02-02) P&I FOR BURNER
GDH.856793 | GDH.856766 | DH1.S1.1.7.5.27 | 1.4.2.6.27 | Van thông thổi C3 | X0HJA32AA033 | F4281S-K0201-104(02-02) P&I FOR BURNER
GDH.856794 | GDH.856766 | DH1.S1.1.7.5.28 | 1.4.2.6.28 | Van thông thổi A4 | X0HJA12AA034 | F4281S-K0201-104(02-02) P&I FOR BURNER
GDH.856795 | GDH.856766 | DH1.S1.1.7.5.29 | 1.4.2.6.29 | Van thông thổi B4 | X0HJA22AA034 | F4281S-K0201-104(02-02) P&I FOR BURNER
GDH.856796 | GDH.856766 | DH1.S1.1.7.5.30 | 1.4.2.6.30 | Van thông thổi C4 | X0HJA32AA034 | F4281S-K0201-104(02-02) P&I FOR BURNER
GDH.856797 | GDH.856766 | DH1.S1.1.7.5.31 | 1.4.2.6.31 | Van thông thổi A5 | X0HJA12AA035 | F4281S-K0201-104(02-02) P&I FOR BURNER
GDH.856798 | GDH.856766 | DH1.S1.1.7.5.32 | 1.4.2.6.32 | Van thông thổi B5 | X0HJA22AA035 | F4281S-K0201-104(02-02) P&I FOR BURNER
GDH.856799 | GDH.856766 | DH1.S1.1.7.5.33 | 1.4.2.6.33 | Van thông thổi C5 | X0HJA32AA035 | F4281S-K0201-104(02-02) P&I FOR BURNER
GDH.856800 | GDH.856766 | DH1.S1.1.7.5.34 | 1.4.2.6.34 | Van thông thổi A6 | X0HJA12AA036 | F4281S-K0201-104(02-02) P&I FOR BURNER
GDH.856801 | GDH.856766 | DH1.S1.1.7.5.35 | 1.4.2.6.35 | Van thông thổi B6 | X0HJA22AA036 | F4281S-K0201-104(02-02) P&I FOR BURNER
GDH.856802 | GDH.856766 | DH1.S1.1.7.5.36 | 1.4.2.6.36 | Van thông thổi C6 | X0HJA32AA036 | F4281S-K0201-104(02-02) P&I FOR BURNER
GDH.856803 | GDH.1054013 | DH1.S1.1.7.6 | 1.4.2.7 | PI đo áp suất dầu | Không có KKS | F4281S-K0201-104(02-02) P&I FOR BURNER
GDH.856804 | GDH.856803 | DH1.S1.1.7.6.1 | 1.4.2.7.1 | PI đo áp suất dầu vòi dầu D1( 36 thiết bị) | X0HJA42CP111 | F4281S-K0201-104(02-02) P&I FOR BURNER
GDH.856805 | GDH.856803 | DH1.S1.1.7.6.2 | 1.4.2.7.2 | PI đo áp suất dầu vòi dầu E1 | X0HJA52CP111 | F4281S-K0201-104(02-02) P&I FOR BURNER
GDH.856806 | GDH.856803 | DH1.S1.1.7.6.3 | 1.4.2.7.3 | PI đo áp suất dầu vòi dầu F1 | X0HJA62CP111 | F4281S-K0201-104(02-02) P&I FOR BURNER
GDH.856807 | GDH.856803 | DH1.S1.1.7.6.4 | 1.4.2.7.4 | PI đo áp suất dầu vòi dầu D2 | X0HJA42CP112 | F4281S-K0201-104(02-02) P&I FOR BURNER
GDH.856808 | GDH.856803 | DH1.S1.1.7.6.5 | 1.4.2.7.5 | PI đo áp suất dầu vòi dầu E2 | X0HJA52CP112 | F4281S-K0201-104(02-02) P&I FOR BURNER
GDH.856809 | GDH.856803 | DH1.S1.1.7.6.6 | 1.4.2.7.6 | PI đo áp suất dầu vòi dầu F2 | X0HJA62CP112 | F4281S-K0201-104(02-02) P&I FOR BURNER
GDH.856810 | GDH.856803 | DH1.S1.1.7.6.7 | 1.4.2.7.7 | PI đo áp suất dầu vòi dầu D3 | X0HJA42CP113 | F4281S-K0201-104(02-02) P&I FOR BURNER
GDH.856811 | GDH.856803 | DH1.S1.1.7.6.8 | 1.4.2.7.8 | PI đo áp suất dầu vòi dầu E3 | X0HJA52CP113 | F4281S-K0201-104(02-02) P&I FOR BURNER
GDH.856812 | GDH.856803 | DH1.S1.1.7.6.9 | 1.4.2.7.9 | PI đo áp suất dầu vòi dầu F3 | X0HJA62CP113 | F4281S-K0201-104(02-02) P&I FOR BURNER
GDH.856813 | GDH.856803 | DH1.S1.1.7.6.10 | 1.4.2.7.10 | PI đo áp suất dầu vòi dầu D4 | X0HJA42CP114 | F4281S-K0201-104(02-02) P&I FOR BURNER
GDH.856814 | GDH.856803 | DH1.S1.1.7.6.11 | 1.4.2.7.11 | PI đo áp suất dầu vòi dầu E4 | X0HJA52CP114 | F4281S-K0201-104(02-02) P&I FOR BURNER
GDH.856815 | GDH.856803 | DH1.S1.1.7.6.12 | 1.4.2.7.12 | PI đo áp suất dầu vòi dầu F4 | X0HJA62CP114 | F4281S-K0201-104(02-02) P&I FOR BURNER
GDH.856816 | GDH.856803 | DH1.S1.1.7.6.13 | 1.4.2.7.13 | PI đo áp suất dầu vòi dầu D5 | X0HJA42CP115 | F4281S-K0201-104(02-02) P&I FOR BURNER
GDH.856817 | GDH.856803 | DH1.S1.1.7.6.14 | 1.4.2.7.14 | PI đo áp suất dầu vòi dầu E5 | X0HJA52CP115 | F4281S-K0201-104(02-02) P&I FOR BURNER
GDH.856818 | GDH.856803 | DH1.S1.1.7.6.15 | 1.4.2.7.15 | PI đo áp suất dầu vòi dầu F5 | X0HJA62CP115 | F4281S-K0201-104(02-02) P&I FOR BURNER
GDH.856819 | GDH.856803 | DH1.S1.1.7.6.16 | 1.4.2.7.16 | PI đo áp suất dầu vòi dầu D6 | X0HJA42CP116 | F4281S-K0201-104(02-02) P&I FOR BURNER
GDH.856820 | GDH.856803 | DH1.S1.1.7.6.17 | 1.4.2.7.17 | PI đo áp suất dầu vòi dầu E6 | X0HJA52CP116 | F4281S-K0201-104(02-02) P&I FOR BURNER
GDH.856821 | GDH.856803 | DH1.S1.1.7.6.18 | 1.4.2.7.18 | PI đo áp suất dầu vòi dầu F6 | X0HJA62CP116 | F4281S-K0201-104(02-02) P&I FOR BURNER
GDH.856822 | GDH.856803 | DH1.S1.1.7.6.19 | 1.4.2.7.19 | PI đo áp suất dầu vòi dầu A1 | X0HJA12CP111 | F4281S-K0201-104(02-02) P&I FOR BURNER
GDH.856823 | GDH.856803 | DH1.S1.1.7.6.20 | 1.4.2.7.20 | PI đo áp suất dầu vòi dầu B1 | X0HJA22CP111 | F4281S-K0201-104(02-02) P&I FOR BURNER
GDH.856824 | GDH.856803 | DH1.S1.1.7.6.21 | 1.4.2.7.21 | PI đo áp suất dầu vòi dầu C1 | X0HJA32CP111 | F4281S-K0201-104(02-02) P&I FOR BURNER
GDH.856825 | GDH.856803 | DH1.S1.1.7.6.22 | 1.4.2.7.22 | PI đo áp suất dầu vòi dầu A2 | X0HJA12CP112 | F4281S-K0201-104(02-02) P&I FOR BURNER
GDH.856826 | GDH.856803 | DH1.S1.1.7.6.23 | 1.4.2.7.23 | PI đo áp suất dầu vòi dầu B2 | X0HJA22CP112 | F4281S-K0201-104(02-02) P&I FOR BURNER
GDH.856827 | GDH.856803 | DH1.S1.1.7.6.24 | 1.4.2.7.24 | PI đo áp suất dầu vòi dầu C2 | X0HJA32CP112 | F4281S-K0201-104(02-02) P&I FOR BURNER
GDH.856828 | GDH.856803 | DH1.S1.1.7.6.25 | 1.4.2.7.25 | PI đo áp suất dầu vòi dầu A3 | X0HJA12CP113 | F4281S-K0201-104(02-02) P&I FOR BURNER
GDH.856829 | GDH.856803 | DH1.S1.1.7.6.26 | 1.4.2.7.26 | PI đo áp suất dầu vòi dầu B3 | X0HJA22CP113 | F4281S-K0201-104(02-02) P&I FOR BURNER
GDH.856830 | GDH.856803 | DH1.S1.1.7.6.27 | 1.4.2.7.27 | PI đo áp suất dầu vòi dầu C3 | X0HJA32CP113 | F4281S-K0201-104(02-02) P&I FOR BURNER
GDH.856831 | GDH.856803 | DH1.S1.1.7.6.28 | 1.4.2.7.28 | PI đo áp suất dầu vòi dầu A4 | X0HJA12CP114 | F4281S-K0201-104(02-02) P&I FOR BURNER
GDH.856832 | GDH.856803 | DH1.S1.1.7.6.29 | 1.4.2.7.29 | PI đo áp suất dầu vòi dầu B4 | X0HJA22CP114 | F4281S-K0201-104(02-02) P&I FOR BURNER
GDH.856833 | GDH.856803 | DH1.S1.1.7.6.30 | 1.4.2.7.30 | PI đo áp suất dầu vòi dầu C4 | X0HJA32CP114 | F4281S-K0201-104(02-02) P&I FOR BURNER
GDH.856834 | GDH.856803 | DH1.S1.1.7.6.31 | 1.4.2.7.31 | PI đo áp suất dầu vòi dầu A5 | X0HJA12CP115 | F4281S-K0201-104(02-02) P&I FOR BURNER
GDH.856835 | GDH.856803 | DH1.S1.1.7.6.32 | 1.4.2.7.32 | PI đo áp suất dầu vòi dầu B5 | X0HJA22CP115 | F4281S-K0201-104(02-02) P&I FOR BURNER
GDH.856836 | GDH.856803 | DH1.S1.1.7.6.33 | 1.4.2.7.33 | PI đo áp suất dầu vòi dầu C5 | X0HJA32CP115 | F4281S-K0201-104(02-02) P&I FOR BURNER
GDH.856837 | GDH.856803 | DH1.S1.1.7.6.34 | 1.4.2.7.34 | PI đo áp suất dầu vòi dầu A6 | X0HJA12CP116 | F4281S-K0201-104(02-02) P&I FOR BURNER
GDH.856838 | GDH.856803 | DH1.S1.1.7.6.35 | 1.4.2.7.35 | PI đo áp suất dầu vòi dầu B6 | X0HJA22CP116 | F4281S-K0201-104(02-02) P&I FOR BURNER
GDH.856839 | GDH.856803 | DH1.S1.1.7.6.36 | 1.4.2.7.36 | PI đo áp suất dầu vòi dầu C6 | X0HJA32CP116 | F4281S-K0201-104(02-02) P&I FOR BURNER
GDH.856840 | GDH.1054013 | DH1.S1.1.7.7 | 1.4.2.8 | PI đo áp suất hơi hóa mù | Không có mã KKS | F4281S-K0201-104(02-02) P&I FOR BURNER
GDH.856841 | GDH.856840 | DH1.S1.1.7.7.1 | 1.4.2.8.1 | PI đo áp suất hơi hóa mù D1( 36 thiết bị) | X0HJA42CP121 | F4281S-K0201-104(02-02) P&I FOR BURNER
GDH.856842 | GDH.856840 | DH1.S1.1.7.7.2 | 1.4.2.8.2 | PI đo áp suất hơi hóa mù E1 | X0HJA52CP121 | F4281S-K0201-104(02-02) P&I FOR BURNER
GDH.856843 | GDH.856840 | DH1.S1.1.7.7.3 | 1.4.2.8.3 | PI đo áp suất hơi hóa mù F1 | X0HJA62CP121 | F4281S-K0201-104(02-02) P&I FOR BURNER
GDH.856844 | GDH.856840 | DH1.S1.1.7.7.4 | 1.4.2.8.4 | PI đo áp suất hơi hóa mù D2 | X0HJA42CP122 | F4281S-K0201-104(02-02) P&I FOR BURNER
GDH.856845 | GDH.856840 | DH1.S1.1.7.7.5 | 1.4.2.8.5 | PI đo áp suất hơi hóa mù E2 | X0HJA52CP122 | F4281S-K0201-104(02-02) P&I FOR BURNER
GDH.856846 | GDH.856840 | DH1.S1.1.7.7.6 | 1.4.2.8.6 | PI đo áp suất hơi hóa mù F2 | X0HJA62CP122 | F4281S-K0201-104(02-02) P&I FOR BURNER
GDH.856847 | GDH.856840 | DH1.S1.1.7.7.7 | 1.4.2.8.7 | PI đo áp suất hơi hóa mù D3 | X0HJA42CP123 | F4281S-K0201-104(02-02) P&I FOR BURNER
GDH.856848 | GDH.856840 | DH1.S1.1.7.7.8 | 1.4.2.8.8 | PI đo áp suất hơi hóa mù E3 | X0HJA52CP123 | F4281S-K0201-104(02-02) P&I FOR BURNER
GDH.856849 | GDH.856840 | DH1.S1.1.7.7.9 | 1.4.2.8.9 | PI đo áp suất hơi hóa mù F3 | X0HJA62CP123 | F4281S-K0201-104(02-02) P&I FOR BURNER
GDH.856850 | GDH.856840 | DH1.S1.1.7.7.10 | 1.4.2.8.10 | PI đo áp suất hơi hóa mù D4 | X0HJA42CP124 | F4281S-K0201-104(02-02) P&I FOR BURNER
GDH.856851 | GDH.856840 | DH1.S1.1.7.7.11 | 1.4.2.8.11 | PI đo áp suất hơi hóa mù E4 | X0HJA52CP124 | F4281S-K0201-104(02-02) P&I FOR BURNER
GDH.856852 | GDH.856840 | DH1.S1.1.7.7.12 | 1.4.2.8.12 | PI đo áp suất hơi hóa mù F4 | X0HJA62CP124 | F4281S-K0201-104(02-02) P&I FOR BURNER
GDH.856853 | GDH.856840 | DH1.S1.1.7.7.13 | 1.4.2.8.13 | PI đo áp suất hơi hóa mù D5 | X0HJA42CP125 | F4281S-K0201-104(02-02) P&I FOR BURNER
GDH.856854 | GDH.856840 | DH1.S1.1.7.7.14 | 1.4.2.8.14 | PI đo áp suất hơi hóa mù E5 | X0HJA52CP125 | F4281S-K0201-104(02-02) P&I FOR BURNER
GDH.856855 | GDH.856840 | DH1.S1.1.7.7.15 | 1.4.2.8.15 | PI đo áp suất hơi hóa mù F5 | X0HJA62CP125 | F4281S-K0201-104(02-02) P&I FOR BURNER
GDH.856856 | GDH.856840 | DH1.S1.1.7.7.16 | 1.4.2.8.16 | PI đo áp suất hơi hóa mù D6 | X0HJA42CP126 | F4281S-K0201-104(02-02) P&I FOR BURNER
GDH.856857 | GDH.856840 | DH1.S1.1.7.7.17 | 1.4.2.8.17 | PI đo áp suất hơi hóa mù E6 | X0HJA52CP126 | F4281S-K0201-104(02-02) P&I FOR BURNER
GDH.856858 | GDH.856840 | DH1.S1.1.7.7.18 | 1.4.2.8.18 | PI đo áp suất hơi hóa mù F6 | X0HJA62CP126 | F4281S-K0201-104(02-02) P&I FOR BURNER
GDH.856859 | GDH.856840 | DH1.S1.1.7.7.19 | 1.4.2.8.19 | PI đo áp suất hơi hóa mù A1 | X0HJA12CP121 | F4281S-K0201-104(02-02) P&I FOR BURNER
GDH.856860 | GDH.856840 | DH1.S1.1.7.7.20 | 1.4.2.8.20 | PI đo áp suất hơi hóa mù B1 | X0HJA22CP121 | F4281S-K0201-104(02-02) P&I FOR BURNER
GDH.856861 | GDH.856840 | DH1.S1.1.7.7.21 | 1.4.2.8.21 | PI đo áp suất hơi hóa mù C1 | X0HJA32CP121 | F4281S-K0201-104(02-02) P&I FOR BURNER
GDH.856862 | GDH.856840 | DH1.S1.1.7.7.22 | 1.4.2.8.22 | PI đo áp suất hơi hóa mù A2 | X0HJA12CP122 | F4281S-K0201-104(02-02) P&I FOR BURNER
GDH.856863 | GDH.856840 | DH1.S1.1.7.7.23 | 1.4.2.8.23 | PI đo áp suất hơi hóa mù B2 | X0HJA22CP122 | F4281S-K0201-104(02-02) P&I FOR BURNER
GDH.856864 | GDH.856840 | DH1.S1.1.7.7.24 | 1.4.2.8.24 | PI đo áp suất hơi hóa mù C2 | X0HJA32CP122 | F4281S-K0201-104(02-02) P&I FOR BURNER
GDH.856865 | GDH.856840 | DH1.S1.1.7.7.25 | 1.4.2.8.25 | PI đo áp suất hơi hóa mù A3 | X0HJA12CP123 | F4281S-K0201-104(02-02) P&I FOR BURNER
GDH.856866 | GDH.856840 | DH1.S1.1.7.7.26 | 1.4.2.8.26 | PI đo áp suất hơi hóa mù B3 | X0HJA22CP123 | F4281S-K0201-104(02-02) P&I FOR BURNER
GDH.856867 | GDH.856840 | DH1.S1.1.7.7.27 | 1.4.2.8.27 | PI đo áp suất hơi hóa mù C3 | X0HJA32CP123 | F4281S-K0201-104(02-02) P&I FOR BURNER
GDH.856868 | GDH.856840 | DH1.S1.1.7.7.28 | 1.4.2.8.28 | PI đo áp suất hơi hóa mù A4 | X0HJA12CP124 | F4281S-K0201-104(02-02) P&I FOR BURNER
GDH.856869 | GDH.856840 | DH1.S1.1.7.7.29 | 1.4.2.8.29 | PI đo áp suất hơi hóa mù B4 | X0HJA22CP124 | F4281S-K0201-104(02-02) P&I FOR BURNER
GDH.856870 | GDH.856840 | DH1.S1.1.7.7.30 | 1.4.2.8.30 | PI đo áp suất hơi hóa mù C4 | X0HJA32CP124 | F4281S-K0201-104(02-02) P&I FOR BURNER
GDH.856871 | GDH.856840 | DH1.S1.1.7.7.31 | 1.4.2.8.31 | PI đo áp suất hơi hóa mù A5 | X0HJA12CP125 | F4281S-K0201-104(02-02) P&I FOR BURNER
GDH.856872 | GDH.856840 | DH1.S1.1.7.7.32 | 1.4.2.8.32 | PI đo áp suất hơi hóa mù B5 | X0HJA22CP125 | F4281S-K0201-104(02-02) P&I FOR BURNER
GDH.856873 | GDH.856840 | DH1.S1.1.7.7.33 | 1.4.2.8.33 | PI đo áp suất hơi hóa mù C5 | X0HJA32CP125 | F4281S-K0201-104(02-02) P&I FOR BURNER
GDH.856874 | GDH.856840 | DH1.S1.1.7.7.34 | 1.4.2.8.34 | PI đo áp suất hơi hóa mù A6 | X0HJA12CP126 | F4281S-K0201-104(02-02) P&I FOR BURNER
GDH.856875 | GDH.856840 | DH1.S1.1.7.7.35 | 1.4.2.8.35 | PI đo áp suất hơi hóa mù B6 | X0HJA22CP126 | F4281S-K0201-104(02-02) P&I FOR BURNER
GDH.856876 | GDH.856840 | DH1.S1.1.7.7.36 | 1.4.2.8.36 | PI đo áp suất hơi hóa mù C6 | X0HJA32CP126 | F4281S-K0201-104(02-02) P&I FOR BURNER
GDH.856877 | GDH.1054013 | DH1.S1.1.7.8 | 1.4.2.9 | Van trên đường dầu cấp và dầu hồi | Không có KKS | F4281S-K0201-104(02-02) P&I FOR BURNER
GDH.856878 | GDH.856877 | DH1.S1.1.7.8.1 | 1.4.2.9.1 | Van tay chặn trước bộ lọc dầu A | X0HJS11AA002 | F4281S-K0201-104(02-02) P&I FOR BURNER
GDH.856879 | GDH.856877 | DH1.S1.1.7.8.2 | 1.4.2.9.2 | Bộ lọc dầu A | X0HJS11AT001 | F4281S-K0201-104(02-02) P&I FOR BURNER
GDH.856880 | GDH.856877 | DH1.S1.1.7.8.3 | 1.4.2.9.3 | Bộ lọc dầu B | X0HJS11AT002 | F4281S-K0201-104(02-02) P&I FOR BURNER
GDH.856881 | GDH.856877 | DH1.S1.1.7.8.4 | 1.4.2.9.4 | Van tay chặn sau bộ lọc dầu A | X0HJS11AA003 | F4281S-K0201-104(02-02) P&I FOR BURNER
GDH.856882 | GDH.856877 | DH1.S1.1.7.8.5 | 1.4.2.9.5 | Van tay chặn trước bộ lọc dầu B | X0HJS11AA007 | F4281S-K0201-104(02-02) P&I FOR BURNER
GDH.856883 | GDH.856877 | DH1.S1.1.7.8.6 | 1.4.2.9.6 | Van tay chặn sau bộ lọc dầu B | X0HJS11AA008 | F4281S-K0201-104(02-02) P&I FOR BURNER
GDH.856884 | GDH.856877 | DH1.S1.1.7.8.7 | 1.4.2.9.7 | Van tay chặn trước đo lưu lượng dầu cấp | X0HJS11AA004 | F4281S-K0201-104(02-02) P&I FOR BURNER
GDH.856885 | GDH.856877 | DH1.S1.1.7.8.8 | 1.4.2.9.8 | Van tay chặn sau đo lưu lượng dầu cấp | X0HJS11AA005 | F4281S-K0201-104(02-02) P&I FOR BURNER
GDH.856886 | GDH.856877 | DH1.S1.1.7.8.9 | 1.4.2.9.9 | Van tay bypass đo lưu lượng dầu | X0HJS11AA009 | F4281S-K0201-104(02-02) P&I FOR BURNER
GDH.856887 | GDH.856877 | DH1.S1.1.7.8.10 | 1.4.2.9.10 | Van Trip dầu cấp | X0HJS11AA001 | F4281S-K0201-104(02-02) P&I FOR BURNER
GDH.856888 | GDH.856877 | DH1.S1.1.7.8.11 | 1.4.2.9.11 | Van tay sau van Trip dầu cấp | X0HJS11AA006 | F4281S-K0201-104(02-02) P&I FOR BURNER
GDH.856889 | GDH.856877 | DH1.S1.1.7.8.12 | 1.4.2.9.12 | Van tay xả đọng hơi kẹp dầu cấp | X0LBG60AA402 | F4281S-K0201-104(02-02) P&I FOR BURNER
GDH.856890 | GDH.856877 | DH1.S1.1.7.8.13 | 1.4.2.9.13 | Van tay chặn sau van Trip dầu hồi | X0HJS21AA002 | F4281S-K0201-104(02-02) P&I FOR BURNER
GDH.856891 | GDH.856877 | DH1.S1.1.7.8.14 | 1.4.2.9.14 | Van Trip dầu hồi | X0HJS21AA001 | F4281S-K0201-104(02-02) P&I FOR BURNER
GDH.856892 | GDH.856877 | DH1.S1.1.7.8.15 | 1.4.2.9.15 | Van tay chặn sau van điều chỉnh dầu hồi | X0HJS21AA003 | F4281S-K0201-104(02-02) P&I FOR BURNER
GDH.856893 | GDH.856877 | DH1.S1.1.7.8.16 | 1.4.2.9.16 | Van tay chặn trước van điều chỉnh dầu hồi | X0HJS21AA004 | F4281S-K0201-104(02-02) P&I FOR BURNER
GDH.856894 | GDH.856877 | DH1.S1.1.7.8.17 | 1.4.2.9.17 | Van bypass qua điều chỉnh lượng dầu hồi | X0HJS21AA007 | F4281S-K0201-104(02-02) P&I FOR BURNER
GDH.856895 | GDH.856877 | DH1.S1.1.7.8.18 | 1.4.2.9.18 | Van điều chỉnh dầu hồi | X0HJS21AA101 | F4281S-K0201-104(02-02) P&I FOR BURNER
GDH.856896 | GDH.856877 | DH1.S1.1.7.8.19 | 1.4.2.9.19 | Van tay chặn sau đo lưu lượng dầu hồi | X0HJS21AA005 | F4281S-K0201-104(02-02) P&I FOR BURNER
GDH.856897 | GDH.856877 | DH1.S1.1.7.8.20 | 1.4.2.9.20 | Van tay chặn trước đo lưu lượng dầu hồi | X0HJS21AA006 | F4281S-K0201-104(02-02) P&I FOR BURNER
GDH.856898 | GDH.856877 | DH1.S1.1.7.8.21 | 1.4.2.9.21 | Van bypass qua đo lưu lượng dầu hồi | X0HJS21AA008 | F4281S-K0201-104(02-02) P&I FOR BURNER
GDH.856899 | GDH.856877 | DH1.S1.1.7.8.22 | 1.4.2.9.22 | Van tay xả đọng hơi kẹp dầu hồi | X0LBG60AA403 | F4281S-K0201-104(02-02) P&I FOR BURNER
GDH.856900 | GDH.856877 | DH1.S1.1.7.8.23 | 1.4.2.9.23 | Van tay tổng hơi hóa mù dầu | X0LBG42AA001 | F4281S-K0201-104(02-02) P&I FOR BURNER
GDH.856901 | GDH.856877 | DH1.S1.1.7.8.24 | 1.4.2.9.24 | Van tay chặn trước van điều chỉnh hơi | X0LBG60AA001 | F4281S-K0201-104(02-02) P&I FOR BURNER
GDH.856902 | GDH.856877 | DH1.S1.1.7.8.25 | 1.4.2.9.25 | Van tay chặn sau van điều chỉnh hơi | X0LBG60AA002 | F4281S-K0201-104(02-02) P&I FOR BURNER
GDH.856903 | GDH.856877 | DH1.S1.1.7.8.26 | 1.4.2.9.26 | Van điều chỉnh hơi | X0LBG60AA101 | F4281S-K0201-104(02-02) P&I FOR BURNER
GDH.856904 | GDH.856877 | DH1.S1.1.7.8.27 | 1.4.2.9.27 | Van bypass đường điều chỉnh hơi | X0LBG60AA003 | F4281S-K0201-104(02-02) P&I FOR BURNER
GDH.856905 | GDH.856877 | DH1.S1.1.7.8.28 | 1.4.2.9.28 | Van tay Đường xả hơi hóa mù | X0LBG60AA401 | F4281S-K0201-104(02-02) P&I FOR BURNER
GDH.856906 | GDH.856877 | DH1.S1.1.7.8.29 | 1.4.2.9.29 | Van tay Đường xả hơi kẹp dầu vách trước tầng 4 | X0LBG60AA404 | F4281S-K0201-104(02-02) P&I FOR BURNER
GDH.856907 | GDH.856877 | DH1.S1.1.7.8.30 | 1.4.2.9.30 | Van tay Đường xả hơi hóa mù vách trước tầng 4 | X0LBG60AA405 | F4281S-K0201-104(02-02) P&I FOR BURNER
GDH.856908 | GDH.856877 | DH1.S1.1.7.8.31 | 1.4.2.9.31 | Van tay Đường xả hơi kẹp dầu vách sau tầng 4 | X0LBG60AA406 | F4281S-K0201-104(02-02) P&I FOR BURNER
GDH.856909 | GDH.856877 | DH1.S1.1.7.8.32 | 1.4.2.9.32 | Van tay Đường xả hơi hóa mù vách sau tầng 4 | X0LBG60AA407 | F4281S-K0201-104(02-02) P&I FOR BURNER
GDH.856910 | GDH.856877 | DH1.S1.1.7.8.33 | 1.4.2.9.33 | Van tay xả tổng hơi kẹp dầu và hóa mù xả về bình dãn nở xả định kỳ | X0LBG60AA408 | F4281S-K0201-104(02-02) P&I FOR BURNER
GDH.723156 | GDH.723155 | DH1.S1.1.1 | 1.4.3 | Hệ thống khói gió | Không có mã KKS | N/A
GDH.804610 | GDH.723156 | DH1.S1.1.1.1 | 1.4.3.1 | Hệ thống quạt gió PAF A | Không có mã KKS | F4281Z-K0201-109 (02-01)
GDH.804620 | GDH.804610 | DH1.S1.1.1.1.1 | 1.4.3.1.1 | Quạt gió PAF A | X0HFE10AN001 | F4281Z-K0201-109 (02-01)
GDH.804636 | GDH.804610 | DH1.S1.1.1.1.2 | 1.4.3.1.2 | Trạm dầu quạt gió PAF A | N/A | F4281Z-K0201-109 (02-01)
GDH.804703 | GDH.723156 | DH1.S1.1.1.2 | 1.4.3.2 | Hệ thống quạt gió PAF B | N/A | F4281Z-K0201-109 (02-02)
GDH.1054204 | GDH.804703 | DH1.S1.1.1.2.1 | 1.4.3.2.1 | Quạt gió PAF B | X0HFE10AN002 | F4281Z-K0201-109 (02-02)
GDH.804729 | GDH.804703 | DH1.S1.1.1.2.2 | 1.4.3.2.2 | Trạm dầu quạt gió PAF B | N/A | F4281Z-K0201-109 (02-02)
GDH.804796 | GDH.723156 | DH1.S1.1.1.3 | 1.4.3.3 | Hệ thống quạt gió FDF A | N/A | F4281Z-K0201-108(02-01)
GDH.1054207 | GDH.804796 | DH1.S1.1.1.3.1 | 1.4.3.3.1 | Quạt gió FDF A | N/A | F4281Z-K0201-108(02-01)
GDH.804822 | GDH.804796 | DH1.S1.1.1.3.2 | 1.4.3.3.2 | Trạm dầu quạt gió FDF A | N/A | F4281Z-K0201-108(02-01)
GDH.804886 | GDH.723156 | DH1.S1.1.1.4 | 1.4.3.4 | Hệ thống quạt gió FDF B | N/A | F4281Z-K0201-108(02-02)
GDH.1054221 | GDH.804886 | DH1.S1.1.1.4.1 | 1.4.3.4.1 | Quạt gió FDF B | N/A | F4281Z-K0201-108(02-02)
GDH.804912 | GDH.804886 | DH1.S1.1.1.4.2 | 1.4.3.4.2 | Trạm dầu quạt gió FDF B | Không có mã KKS | F4281Z-K0201-108(02-02)
GDH.804976 | GDH.723156 | DH1.S1.1.1.5 | 1.4.3.5 | Hệ thống quạt khói IDF A | N/A | F4281Z-K0201-110(02-01)
GDH.1054223 | GDH.804976 | DH1.S1.1.1.5.1 | 1.4.3.5.1 | Quạt khói IDF A | N/A | F4281Z-K0201-110(02-01)
GDH.1054224 | GDH.804976 | DH1.S1.1.1.5.3 | 1.4.3.5.2 | Quạt làm mát trục | KHông có mã KKS
GDH.805004 | GDH.804976 | DH1.S1.1.1.5.2 | 1.4.3.5.3 | Trạm dầu quạt khói IDF A | N/A | F4281Z-K0201-110(02-01)
GDH.805048 | GDH.723156 | DH1.S1.1.1.6 | 1.4.3.6 | Hệ thống quạt khói IDF B | N/A | F4281Z-K0201-110(02-01)
GDH.1054226 | GDH.805048 | DH1.S1.1.1.6.1 | 1.4.3.6.1 | Quạt khói IDF B | N/A | F4281Z-K0201-110(02-01)
GDH.1054227 | GDH.805048 | DH1.S1.1.1.6.3 | 1.4.3.6.2 | Quạt làm mát trục | KHông có mã KKS
GDH.805076 | GDH.805048 | DH1.S1.1.1.6.2 | 1.4.3.6.3 | Trạm dầu quạt khói IDF B | N/A | F4281Z-K0201-110(02-01)
GDH.805120 | GDH.723156 | DH1.S1.1.1.7 | 1.4.3.7 | Hệ thống APH A | N/A | F4281Z-K0201-112
GDH.1054229 | GDH.805120 | DH1.S1.1.1.7.1 | 1.4.3.7.1 | Cơ cấu dẫn động APH | Không có mã KKS | F4281Z-K0201-112
GDH.1054230 | GDH.805120 | DH1.S1.1.1.7.2 | 1.4.3.7.2 | Bản thể APH | N/A | F4281Z-K0201-112
GDH.1054231 | GDH.805120 | DH1.S1.1.1.7.6 | 1.4.3.7.3 | Thiết bị kiểm nhiệt | Không có mã KKS
GDH.1054232 | GDH.805120 | DH1.S1.1.1.7.3 | 1.4.3.7.4 | Thiết bị chỉnh chèn APH | Không có mã KKS | F4281Z-K0201-112
GDH.1054233 | GDH.805120 | DH1.S1.1.1.7.7 | 1.4.3.7.5 | Van nước chữa cháy APH | Không có mã KKS | F4281Z-K0201-112
GDH.805144 | GDH.805120 | DH1.S1.1.1.7.5 | 1.4.3.7.6 | Hệ thống dầu bôi trơn gối đỡ chặn APH A | N/A | F4281Z-K0201-112
GDH.805168 | GDH.805120 | DH1.S1.1.1.7.4 | 1.4.3.7.7 | Hệ thống dầu bôi trơn gối đỡ dẫn hướng APH A | N/A | F4281Z-K0201-112
GDH.805192 | GDH.723156 | DH1.S1.1.1.8 | 1.4.3.8 | Hệ thống APH B | N/A | F4281Z-K0201-112
GDH.1054293 | GDH.805192 | DH1.S1.1.1.8.7 | 1.4.3.8.1 | Van nước chữa cháy APH | Không có mã KKS | F4281Z-K0201-112
GDH.1054300 | GDH.805192 | DH1.S1.1.1.8.6 | 1.4.3.8.2 | Thiết bị kiểm nhiệt | Không có mã KKS
GDH.1054309 | GDH.805192 | DH1.S1.1.1.8.3 | 1.4.3.8.3 | Thiết bị chỉnh chèn APH | Không có mã KKS | F4281Z-K0201-112
GDH.1054316 | GDH.805192 | DH1.S1.1.1.8.2 | 1.4.3.8.4 | Bản thể APH | N/A | F4281Z-K0201-112
GDH.1054317 | GDH.805192 | DH1.S1.1.1.8.1 | 1.4.3.8.5 | Cơ cấu dẫn động APH | Không có mã KKS | F4281Z-K0201-112
GDH.805216 | GDH.805192 | DH1.S1.1.1.8.5 | 1.4.3.8.6 | Hệ thống dầu bôi trơn gối đỡ chặn APH B | N/A | F4281Z-K0201-112
GDH.805240 | GDH.805192 | DH1.S1.1.1.8.4 | 1.4.3.8.7 | Hệ thống dầu bôi trơn gối đỡ dẫn hướng APH B | N/A | F4281Z-K0201-112
GDH.805264 | GDH.723156 | DH1.S1.1.1.9 | 1.4.3.9 | Hệ thống đường ống khói gió | N/A | F4281Z-K0201-103(05-01-05)
GDH.805265 | GDH.805264 | DH1.S1.1.1.9.1 | 1.4.3.9.1 | Bộ tiêu âm đầu hút | N/A | F4281Z-K0201-103(05-01-05)
GDH.805270 | GDH.805264 | DH1.S1.1.1.9.2 | 1.4.3.9.2 | Bộ sấy không khí sơ bộ | N/A | F4281Z-K0201-103(05-01-05)
GDH.805275 | GDH.805264 | DH1.S1.1.1.9.3 | 1.4.3.9.3 | Damper của hệ thống hệ thống gió cấp 1 | N/A | F4281Z-K0201-103(05-01-05)
GDH.805282 | GDH.805264 | DH1.S1.1.1.9.5 | 1.4.3.9.4 | Thiết bị kiểm nhiệt hệ thống gió cấp 1 | N/A | F4281Z-K0201-103(05-01-05)
GDH.805306 | GDH.805264 | DH1.S1.1.1.9.4 | 1.4.3.9.5 | Damper của hệ thống hệ thống gió cấp 2 | N/A | F4281Z-K0201-103(05-01-05)
GDH.805324 | GDH.805264 | DH1.S1.1.1.9.6 | 1.4.3.9.6 | Thiết bị kiểm nhiệt hệ thống gió cấp 2 | N/A | F4281Z-K0201-103(05-01-05)
GDH.805361 | GDH.805264 | DH1.S1.1.1.9.7 | 1.4.3.9.7 | Damper hệ thống khói | N/A | F4281Z-K0201-103(05-01-05)
GDH.805371 | GDH.805264 | DH1.S1.1.1.9.8 | 1.4.3.9.8 | Thiết bị kiểm nhiệt hệ thống khói | N/A | F4281Z-K0201-103(05-01-05)
GDH.723959 | GDH.723155 | DH1.S1.1.3 | 1.4.4 | Hệ thống quá nhiệt lò hơi | Không có mã KKS | F4281Z-K0201-102(04-03)
GDH.1054321 | GDH.723959 | DH1.S1.1.3.6 | 1.4.4.1 | Van an toàn quá nhiệt | Không có mã KKS | F4281Z-K0201-102(04-03)
GDH.735769 | GDH.1054321 | DH1.S1.1.3.6.1 | 1.4.4.1.1 | Van an toàn quá nhiệt vách trái | 10LBA12AA191 | F4281Z-K0201-102(04-03)
GDH.735770 | GDH.1054321 | DH1.S1.1.3.6.2 | 1.4.4.1.2 | Van an toàn quá nhiệt vách phải | 10LBA11AA191 | F4281Z-K0201-102(04-03)
GDH.735771 | GDH.1054321 | DH1.S1.1.3.6.3 | 1.4.4.1.3 | Van PCV trên nhánh hơi quá nhiệt vách trái | 10LBA12AA192 | F4281Z-K0201-102(04-03)
GDH.735772 | GDH.1054321 | DH1.S1.1.3.6.4 | 1.4.4.1.4 | Tay tay nhất thứ chặn trước van PCV trên nhánh hơi quá nhiệt vách trái | 10LBA12AA501 | F4281Z-K0201-102(04-03)
GDH.735773 | GDH.1054321 | DH1.S1.1.3.6.5 | 1.4.4.1.5 | Tay tay nhị thứ chặn trước van PCV trên nhánh hơi quá nhiệt vách trái | 10LBA12AA502 | F4281Z-K0201-102(04-03)
GDH.735774 | GDH.1054321 | DH1.S1.1.3.6.6 | 1.4.4.1.6 | Van PCV trên nhánh hơi quá nhiệt vách phải | 10LBA11AA192 | F4281Z-K0201-102(04-03)
GDH.735775 | GDH.1054321 | DH1.S1.1.3.6.7 | 1.4.4.1.7 | Tay tay nhất thứ chặn trước van PCV trên nhánh hơi quá nhiệt vách phải | 10LBA11AA501 | F4281Z-K0201-102(04-03)
GDH.735776 | GDH.1054321 | DH1.S1.1.3.6.8 | 1.4.4.1.8 | Tay tay nhị thứ chặn trước van PCV trên nhánh hơi quá nhiệt vách phải | 10LBA11AA502 | F4281Z-K0201-102(04-03)
GDH.735734 | GDH.723959 | DH1.S1.1.3.1 | 1.4.4.2 | Quá nhiệt trần | Không có mã KKS | F4281Z-K0201-102(04-03)
GDH.735735 | GDH.735734 | DH1.S1.1.3.1.1 | 1.4.4.2.1 | Đường ống kết nối đầu ra của hơi bão hòa | Không có mã KKS | F4281Z-K0201-102(04-03)
GDH.735736 | GDH.735734 | DH1.S1.1.3.1.2 | 1.4.4.2.2 | Ống góp đầu vào bộ quá nhiệt tầng trần | Không có mã KKS | F4281Z-K0201-102(04-03)
GDH.735737 | GDH.735734 | DH1.S1.1.3.1.3 | 1.4.4.2.3 | Ống góp đầu ra bộ quá nhiệt tầng trần | Không có mã KKS | F4281Z-K0201-102(04-03)
GDH.735738 | GDH.723959 | DH1.S1.1.3.2 | 1.4.4.3 | Quá nhiệt HRA | Không có mã KKS | F4281Z-K0201-102(04-03)
GDH.735739 | GDH.735738 | DH1.S1.1.3.2.1 | 1.4.4.3.1 | Ống góp trên tường bên vùng hồi nhiệt | Không có mã KKS | F4281Z-K0201-102(04-03)
GDH.735740 | GDH.735738 | DH1.S1.1.3.2.2 | 1.4.4.3.2 | Ống góp dưới tường sau của vùng hồi nhiệt | Không có mã KKS | F4281Z-K0201-102(04-03)
GDH.735741 | GDH.735738 | DH1.S1.1.3.2.3 | 1.4.4.3.3 | Ống góp dưới tường bên của vùng hồi nhiệt | Không có mã KKS | F4281Z-K0201-102(04-03)
GDH.735742 | GDH.735738 | DH1.S1.1.3.2.4 | 1.4.4.3.4 | Ống góp dưới tường bên của vùng chuyển tiếp | Không có mã KKS | F4281Z-K0201-102(04-03)
GDH.735743 | GDH.735738 | DH1.S1.1.3.2.5 | 1.4.4.3.5 | Ống góp dưới tường trước HRA | Không có mã KKS | F4281Z-K0201-102(04-03)
GDH.735744 | GDH.735738 | DH1.S1.1.3.2.6 | 1.4.4.3.6 | Ống góp phía trên tường bên đường chuyển tiếp khói | Không có mã KKS | F4281Z-K0201-102(04-03)
GDH.735745 | GDH.735738 | DH1.S1.1.3.2.7 | 1.4.4.3.7 | Ống góp trên phía tường trước của HRA | Không có mã KKS | F4281Z-K0201-102(04-03)
GDH.735746 | GDH.735738 | DH1.S1.1.3.2.8 | 1.4.4.3.8 | Ống góp phía trên tường chia bộ HRA | Không có mã KKS | F4281Z-K0201-102(04-03)
GDH.735747 | GDH.735738 | DH1.S1.1.3.2.9 | 1.4.4.3.9 | Ống góp phía dưới tường chia bộ HRA | Không có mã KKS | F4281Z-K0201-102(04-03)
GDH.735748 | GDH.735738 | DH1.S1.1.3.2.10 | 1.4.4.3.10 | Ống quá nhiệt tường bên HRA | Không có mã KKS | F4281Z-K0201-102(04-03)
GDH.735749 | GDH.735738 | DH1.S1.1.3.2.11 | 1.4.4.3.11 | Ống quá nhiệt HRA | Không có mã KKS | F4281Z-K0201-102(04-03)
GDH.735750 | GDH.735738 | DH1.S1.1.3.2.12 | 1.4.4.3.12 | Ống quá nhiệt tường chia HRA | Không có mã KKS | F4281Z-K0201-102(04-03)
GDH.735751 | GDH.723959 | DH1.S1.1.3.3 | 1.4.4.4 | Quá nhiệt cấp 1 | Không có mã KKS | F4281Z-K0201-102(04-03)
GDH.735752 | GDH.735751 | DH1.S1.1.3.3.1 | 1.4.4.4.1 | Ống góp đầu ra của bộ quá nhiệt cấp 1 | Không có mã KKS | F4281Z-K0201-102(04-03)
GDH.735753 | GDH.735751 | DH1.S1.1.3.3.2 | 1.4.4.4.2 | Ống góp của bộ phun giảm ôn cấp 1 | Không có mã KKS | F4281Z-K0201-102(04-03)
GDH.735754 | GDH.735751 | DH1.S1.1.3.3.3 | 1.4.4.4.3 | Ống quá nhiệt cấp 1 | Không có mã KKS | F4281Z-K0201-102(04-03)
GDH.735755 | GDH.735751 | DH1.S1.1.3.3.4 | 1.4.4.4.4 | Ống quá nhiệt cấp 1 | Không có mã KKS | F4281Z-K0201-102(04-03)
GDH.735756 | GDH.723959 | DH1.S1.1.3.4 | 1.4.4.5 | Quá nhiệt mành | Không có mã KKS | F4281Z-K0201-102(04-03)
GDH.735757 | GDH.735756 | DH1.S1.1.3.4.1 | 1.4.4.5.1 | Ống góp đầu vào bộ quá nhiệt mành | Không có mã KKS | F4281Z-K0201-102(04-03)
GDH.735758 | GDH.735756 | DH1.S1.1.3.4.2 | 1.4.4.5.2 | Ống góp phân phối đầu vào bộ quá nhiệt mành (11 ống góp) | Không có mã KKS | F4281Z-K0201-102(04-03)
GDH.735759 | GDH.735756 | DH1.S1.1.3.4.3 | 1.4.4.5.3 | Ống góp đầu ra của bộ quá nhiệt mành | Không có mã KKS | F4281Z-K0201-102(04-03)
GDH.735760 | GDH.735756 | DH1.S1.1.3.4.4 | 1.4.4.5.4 | Ống quá nhiệt mành | Không có mã KKS | F4281Z-K0201-102(04-03)
GDH.735761 | GDH.735756 | DH1.S1.1.3.4.5 | 1.4.4.5.5 | Ống quá nhiệt mành, cấp 2 | Không có mã KKS | F4281Z-K0201-102(04-03)
GDH.735762 | GDH.723959 | DH1.S1.1.3.5 | 1.4.4.6 | Quá nhiệt cấp 2 | Không có mã KKS | F4281Z-K0201-102(04-03)
GDH.735763 | GDH.735762 | DH1.S1.1.3.5.1 | 1.4.4.6.1 | Ống góp bộ phun giảm ôn cấp 2 | Không có mã KKS | F4281Z-K0201-102(04-03)
GDH.735764 | GDH.735762 | DH1.S1.1.3.5.2 | 1.4.4.6.2 | Ống góp đầu vào của bộ quá nhiệt cấp 2 | Không có mã KKS | F4281Z-K0201-102(04-03)
GDH.735765 | GDH.735762 | DH1.S1.1.3.5.3 | 1.4.4.6.3 | Ống góp đầu ra của bộ quá nhiệt cấp 2 | Không có mã KKS | F4281Z-K0201-102(04-03)
GDH.735766 | GDH.735762 | DH1.S1.1.3.5.4 | 1.4.4.6.4 | Ống góp đầu vào/ra bộ phun giảm ôn cấp 2 (02 đầu ống góp PGO) | Không có mã KKS | F4281Z-K0201-102(04-03)
GDH.735767 | GDH.735762 | DH1.S1.1.3.5.5 | 1.4.4.6.5 | Ống quá nhiệt cấp 2 | Không có mã KKS | F4281Z-K0201-102(04-03)
GDH.735768 | GDH.723959 | DH1.S1.1.3.7 | 1.4.4.7 | Van của hệ thống hơi quá nhiệt | Không có mã KKS | F4281Z-K0201-102(04-03)
GDH.735777 | GDH.735768 | DH1.S1.1.3.7.1 | 1.4.4.7.1 | Mặt bích mù hơi quá nhiệt vách trái | 10LBA12AA001 | F4281Z-K0201-102(04-03)
GDH.735778 | GDH.735768 | DH1.S1.1.3.7.2 | 1.4.4.7.2 | Mặt bích mù hơi quá nhiệt vách phải | 10LBA11AA001 | F4281Z-K0201-102(04-03)
GDH.735779 | GDH.735768 | DH1.S1.1.3.7.3 | 1.4.4.7.3 | Van tay nhất thứ đường xung PT đo áp suất hơi mới vách trái | 10LBA12AA301 | F4281Z-K0201-102(04-03)
GDH.735780 | GDH.735768 | DH1.S1.1.3.7.4 | 1.4.4.7.4 | Van tay nhị thứ đường xung PT đo áp suất hơi mới vách trái | 10LBA12AA302 | F4281Z-K0201-102(04-03)
GDH.735781 | GDH.735768 | DH1.S1.1.3.7.5 | 1.4.4.7.5 | Van tay nhất thứ đường xung PI đo áp suất hơi mới vách trái | 10LBA12AA303 | F4281Z-K0201-102(04-03)
GDH.735782 | GDH.735768 | DH1.S1.1.3.7.6 | 1.4.4.7.6 | Van tay nhị thứ đường xung PI đo áp suất hơi mới vách trái | 10LBA12AA304 | F4281Z-K0201-102(04-03)
GDH.735783 | GDH.735768 | DH1.S1.1.3.7.7 | 1.4.4.7.7 | Van tay nhất thứ đường xung PT đo áp suất hơi mới vách phải | 10LBA11AA301 | F4281Z-K0201-102(04-03)
GDH.735784 | GDH.735768 | DH1.S1.1.3.7.8 | 1.4.4.7.8 | Van tay nhị thứ đường xung PT đo áp suất hơi mới vách phải | 10LBA11AA302 | F4281Z-K0201-102(04-03)
GDH.735785 | GDH.735768 | DH1.S1.1.3.7.9 | 1.4.4.7.9 | Van tay nhất thứ đường xung PI đo áp suất hơi mới vách phải | 10LBA11AA303 | F4281Z-K0201-102(04-03)
GDH.735786 | GDH.735768 | DH1.S1.1.3.7.10 | 1.4.4.7.10 | Van tay nhị thứ đường xung PI đo áp suất hơi mới vách phải | 10LBA11AA304 | F4281Z-K0201-102(04-03)
GDH.735787 | GDH.735768 | DH1.S1.1.3.7.11 | 1.4.4.7.11 | Van tay xả đọng quá nhiệt tường sau HRA | 10HAH10AA409 | F4281Z-K0201-102(04-03)
GDH.735788 | GDH.735768 | DH1.S1.1.3.7.12 | 1.4.4.7.12 | Van tay xả đọng quá nhiệt tường sau HRA | 10HAH10AA411 | F4281Z-K0201-102(04-03)
GDH.735789 | GDH.735768 | DH1.S1.1.3.7.13 | 1.4.4.7.13 | Van điện xả đọng quá nhiệt tường sau HRA( 16 thiết bị) | 10HAH10AA401 | F4281Z-K0201-102(04-03)
GDH.735790 | GDH.735768 | DH1.S1.1.3.7.14 | 1.4.4.7.14 | Van điện xả đọng quá nhiệt tường sau HRA | 10HAH10AA402 | F4281Z-K0201-102(04-03)
GDH.735791 | GDH.735768 | DH1.S1.1.3.7.15 | 1.4.4.7.15 | Van tay xả đọng quá nhiệt tường trước HRA | 10HAH10AA410 | F4281Z-K0201-102(04-03)
GDH.735792 | GDH.735768 | DH1.S1.1.3.7.16 | 1.4.4.7.16 | Van tay xả đọng quá nhiệt tường trước HRA | 10HAH10AA412 | F4281Z-K0201-102(04-03)
GDH.735793 | GDH.735768 | DH1.S1.1.3.7.17 | 1.4.4.7.17 | Van điện xả đọng quá nhiệt tường trước HRA | 10HAH10AA403 | F4281Z-K0201-102(04-03)
GDH.735794 | GDH.735768 | DH1.S1.1.3.7.18 | 1.4.4.7.18 | Van điện xả đọng quá nhiệt tường trước HRA | 10HAH10AA404 | F4281Z-K0201-102(04-03)
GDH.735795 | GDH.735768 | DH1.S1.1.3.7.19 | 1.4.4.7.19 | Van tay xả đọng quá nhiệt tường bên HRA | 10HAH10AA413 | F4281Z-K0201-102(04-03)
GDH.735796 | GDH.735768 | DH1.S1.1.3.7.20 | 1.4.4.7.20 | Van tay xả đọng quá nhiệt tường bên HRA | 10HAH10AA414 | F4281Z-K0201-102(04-03)
GDH.735797 | GDH.735768 | DH1.S1.1.3.7.21 | 1.4.4.7.21 | Van tay xả đọng quá nhiệt tường bên HRA | 10HAH10AA415 | F4281Z-K0201-102(04-03)
GDH.735798 | GDH.735768 | DH1.S1.1.3.7.22 | 1.4.4.7.22 | Van tay xả đọng quá nhiệt tường bên HRA | 10HAH10AA416 | F4281Z-K0201-102(04-03)
GDH.735799 | GDH.735768 | DH1.S1.1.3.7.23 | 1.4.4.7.23 | Van điện xả đọng quá nhiệt tường bên HRA | 10HAH10AA405 | F4281Z-K0201-102(04-03)
GDH.735800 | GDH.735768 | DH1.S1.1.3.7.24 | 1.4.4.7.24 | Van điện xả đọng quá nhiệt tường bên HRA | 10HAH10AA406 | F4281Z-K0201-102(04-03)
GDH.735801 | GDH.735768 | DH1.S1.1.3.7.25 | 1.4.4.7.25 | Van điện xả đọng quá nhiệt tường bên HRA | 10HAH10AA407 | F4281Z-K0201-102(04-03)
GDH.735802 | GDH.735768 | DH1.S1.1.3.7.26 | 1.4.4.7.26 | Van điện xả đọng quá nhiệt tường bên HRA | 10HAH10AA408 | F4281Z-K0201-102(04-03)
GDH.735803 | GDH.735768 | DH1.S1.1.3.7.27 | 1.4.4.7.27 | Van tay xả đọng quá nhiệt tường chia HRA | 10HAH20AA405 | F4281Z-K0201-102(04-03)
GDH.735804 | GDH.735768 | DH1.S1.1.3.7.28 | 1.4.4.7.28 | Van tay xả đọng quá nhiệt tường chia HRA | 10HAH20AA406 | F4281Z-K0201-102(04-03)
GDH.735805 | GDH.735768 | DH1.S1.1.3.7.29 | 1.4.4.7.29 | Van tay xả đọng quá nhiệt tường chia HRA | 10HAH20AA407 | F4281Z-K0201-102(04-03)
GDH.735806 | GDH.735768 | DH1.S1.1.3.7.30 | 1.4.4.7.30 | Van tay xả đọng quá nhiệt tường chia HRA | 10HAH20AA408 | F4281Z-K0201-102(04-03)
GDH.735807 | GDH.735768 | DH1.S1.1.3.7.31 | 1.4.4.7.31 | Van điện xả đọng quá nhiệt tường chia HRA | 10HAH20AA401 | F4281Z-K0201-102(04-03)
GDH.735808 | GDH.735768 | DH1.S1.1.3.7.32 | 1.4.4.7.32 | Van điện xả đọng quá nhiệt tường chia HRA | 10HAH20AA402 | F4281Z-K0201-102(04-03)
GDH.735809 | GDH.735768 | DH1.S1.1.3.7.33 | 1.4.4.7.33 | Van điện xả đọng quá nhiệt tường chia HRA | 10HAH20AA403 | F4281Z-K0201-102(04-03)
GDH.735810 | GDH.735768 | DH1.S1.1.3.7.34 | 1.4.4.7.34 | Van điện xả đọng quá nhiệt tường chia HRA | 10HAH20AA404 | F4281Z-K0201-102(04-03)
GDH.735811 | GDH.735768 | DH1.S1.1.3.7.35 | 1.4.4.7.35 | Van tay xả đọng quá nhiệt mành | 10HAH30AA403 | F4281Z-K0201-102(04-03)
GDH.735812 | GDH.735768 | DH1.S1.1.3.7.36 | 1.4.4.7.36 | Van tay xả đọng quá nhiệt mành | 10HAH30AA404 | F4281Z-K0201-102(04-03)
GDH.735813 | GDH.735768 | DH1.S1.1.3.7.37 | 1.4.4.7.37 | Van điện xả đọng quá nhiệt mành | 10HAH30AA401 | F4281Z-K0201-102(04-03)
GDH.735814 | GDH.735768 | DH1.S1.1.3.7.38 | 1.4.4.7.38 | Van điện xả đọng quá nhiệt mành | 10HAH30AA402 | F4281Z-K0201-102(04-03)
GDH.735815 | GDH.735768 | DH1.S1.1.3.7.39 | 1.4.4.7.39 | Van tay xả đọng quá nhiệt cấp 2 | 10HAH40AA406 | F4281Z-K0201-102(04-03)
GDH.735816 | GDH.735768 | DH1.S1.1.3.7.40 | 1.4.4.7.40 | Van tay xả đọng quá nhiệt cấp 2 | 10HAH40AA407 | F4281Z-K0201-102(04-03)
GDH.735817 | GDH.735768 | DH1.S1.1.3.7.41 | 1.4.4.7.41 | Van điện xả đọng quá nhiệt cấp 2 | 10HAH40AA402 | F4281Z-K0201-102(04-03)
GDH.735818 | GDH.735768 | DH1.S1.1.3.7.42 | 1.4.4.7.42 | Van điện xả đọng quá nhiệt cấp 2 | 10HAH40AA403 | F4281Z-K0201-102(04-03)
GDH.735819 | GDH.735768 | DH1.S1.1.3.7.43 | 1.4.4.7.43 | Van tay cấp nitrogen cho ống góp quá nhiệt cấp 2 | 10HAH40AA503 | F4281Z-K0201-102(04-03)
GDH.735820 | GDH.735768 | DH1.S1.1.3.7.44 | 1.4.4.7.44 | Van tay cấp nitrogen cho ống góp quá nhiệt cấp 2 | 10HAH40AA506 | F4281Z-K0201-102(04-03)
GDH.735821 | GDH.735768 | DH1.S1.1.3.7.45 | 1.4.4.7.45 | Van tay thoát khí quá nhiệt trần | 10HAH10AA501 | F4281Z-K0201-102(04-03)
GDH.735822 | GDH.735768 | DH1.S1.1.3.7.46 | 1.4.4.7.46 | Van tay thoát khí quá nhiệt trần | 10HAH10AA502 | F4281Z-K0201-102(04-03)
GDH.735823 | GDH.735768 | DH1.S1.1.3.7.47 | 1.4.4.7.47 | Van tay thoát khí quá nhiệt trần | 10HAH10AA503 | F4281Z-K0201-102(04-03)
GDH.735824 | GDH.735768 | DH1.S1.1.3.7.48 | 1.4.4.7.48 | Van tay thoát khí quá nhiệt trần | 10HAH10AA504 | F4281Z-K0201-102(04-03)
GDH.735825 | GDH.735768 | DH1.S1.1.3.7.49 | 1.4.4.7.49 | Van tay thoát khí quá nhiệt cấp 1 | 10HAH20AA501 | F4281Z-K0201-102(04-03)
GDH.735826 | GDH.735768 | DH1.S1.1.3.7.50 | 1.4.4.7.50 | Van tay thoát khí quá nhiệt cấp 1 | 10HAH20AA502 | F4281Z-K0201-102(04-03)
GDH.735827 | GDH.735768 | DH1.S1.1.3.7.51 | 1.4.4.7.51 | Van tay thoát khí quá nhiệt cấp 1 | 10HAH20AA503 | F4281Z-K0201-102(04-03)
GDH.735828 | GDH.735768 | DH1.S1.1.3.7.52 | 1.4.4.7.52 | Van tay thoát khí quá nhiệt cấp 1 | 10HAH20AA504 | F4281Z-K0201-102(04-03)
GDH.735829 | GDH.735768 | DH1.S1.1.3.7.53 | 1.4.4.7.53 | Van tay thoát khí quá nhiệt mành | 10HAH30AA501 | F4281Z-K0201-102(04-03)
GDH.735830 | GDH.735768 | DH1.S1.1.3.7.54 | 1.4.4.7.54 | Van tay thoát khí quá nhiệt mành | 10HAH30AA502 | F4281Z-K0201-102(04-03)
GDH.735831 | GDH.735768 | DH1.S1.1.3.7.55 | 1.4.4.7.55 | Van tay thoát khí quá nhiệt cấp 2 | 10HAH40AA501 | F4281Z-K0201-102(04-03)
GDH.735832 | GDH.735768 | DH1.S1.1.3.7.56 | 1.4.4.7.56 | Van tay thoát khí quá nhiệt cấp 2 | 10HAH40AA502 | F4281Z-K0201-102(04-03)
GDH.735833 | GDH.735768 | DH1.S1.1.3.7.57 | 1.4.4.7.57 | Van tay thoát khí quá nhiệt cấp 2 | 10HAH40AA503 | F4281Z-K0201-102(04-03)
GDH.735834 | GDH.735768 | DH1.S1.1.3.7.58 | 1.4.4.7.58 | Van tay thoát khí quá nhiệt cấp 2 | 10HAH40AA504 | F4281Z-K0201-102(04-03)
GDH.735835 | GDH.735768 | DH1.S1.1.3.7.59 | 1.4.4.7.59 | Van tay lẫy mẫu hơi quá nhiệt vách trái | 10HAH40AA601 | F4281Z-K0201-102(04-03)
GDH.735836 | GDH.735768 | DH1.S1.1.3.7.60 | 1.4.4.7.60 | Van tay lẫy mẫu hơi quá nhiệt vách trái | 10HAH40AA603 | F4281Z-K0201-102(04-03)
GDH.735837 | GDH.735768 | DH1.S1.1.3.7.61 | 1.4.4.7.61 | Van tay lấy mẫu hơi quá nhiệt vách phải | 10HAH40AA602 | F4281Z-K0201-102(04-03)
GDH.735838 | GDH.735768 | DH1.S1.1.3.7.62 | 1.4.4.7.62 | Van tay lấy mẫu hơi quá nhiệt vách phải | 10HAH40AA604 | F4281Z-K0201-102(04-03)
GDH.735839 | GDH.735768 | DH1.S1.1.3.7.63 | 1.4.4.7.63 | Van tay lấy mẫu hơi quá nhiệt mành | 10HAH30AA601 | F4281Z-K0201-102(04-03)
GDH.735840 | GDH.735768 | DH1.S1.1.3.7.64 | 1.4.4.7.64 | Van tay lấy mẫu hơi quá nhiệt mành | 10HAH30AA601 | F4281Z-K0201-102(04-03)
GDH.735841 | GDH.735768 | DH1.S1.1.3.7.65 | 1.4.4.7.65 | Van tay lấy mẫu hơi bão hòa vách trái | 10HAD10AA601 | F4281Z-K0201-102(04-03)
GDH.735842 | GDH.735768 | DH1.S1.1.3.7.66 | 1.4.4.7.66 | Van tay lấy mẫu hơi bão hòa vách trái | 10HAD10AA603 | F4281Z-K0201-102(04-03)
GDH.735843 | GDH.735768 | DH1.S1.1.3.7.67 | 1.4.4.7.67 | Van tay lấy mẫu hơi bão hòa vách phải | 10HAD10AA602 | F4281Z-K0201-102(04-03)
GDH.735844 | GDH.735768 | DH1.S1.1.3.7.68 | 1.4.4.7.68 | Van tay lấy mẫu hơi bão hòa vách phải | 10HAD10AA604 | F4281Z-K0201-102(04-03)
GDH.735845 | GDH.723959 | DH1.S1.1.3.8 | 1.4.4.8 | Hệ thống phun giảm ôn quá nhiệt | Không có mã KKS | F4281Z-K0201-102(04-03)
GDH.1054324 | GDH.735845 | DH1.S1.1.3.8.1 | 1.4.4.8.1 | Van của hệ thống | Không có mã KKS | F4281Z-K0201-102(04-03)
GDH.1054325 | GDH.735845 | DH1.S1.1.3.8.2 | 1.4.4.8.2 | Thiết bị kiểm nhiệt của hệ thống phun giảm ôn quá nhiệt (từ đường nước phun giảm ổn đến điểm cắm vào đường ống hơi quá nhiệt) | Không có mã KKS | F4281Z-K0201-102(04-03)
GDH.735891 | GDH.723959 | DH1.S1.1.3.9 | 1.4.4.9 | Thiết bị kiểm nhiệt của hệ thống hơi quá nhiệt (Thiết bị trên đường ống hơi quá nhiệt) | Không có mã KKS | F4281Z-K0201-102(04-03)
GDH.735892 | GDH.735891 | DH1.S1.1.3.9.1 | 1.4.4.9.1 | TE đo nhiệt độ kim loại đường ống hơi bão hòa vách trái | 10HAD10CT022 | F4281Z-K0201-102(04-03)
GDH.735893 | GDH.735891 | DH1.S1.1.3.9.2 | 1.4.4.9.2 | TE đo nhiệt độ kim loại đường ống hơi bão hòa vách phải | 10HAD10CT021 | F4281Z-K0201-102(04-03)
GDH.735894 | GDH.735891 | DH1.S1.1.3.9.3 | 1.4.4.9.3 | TE đo nhiệt độ kim loại ống góp trên tường trước HRA #1( 8 thiết bị) | 10HAH08CT051 | F4281Z-K0201-102(04-03)
GDH.735895 | GDH.735891 | DH1.S1.1.3.9.4 | 1.4.4.9.4 | TE đo nhiệt độ kim loại ống góp trên tường trước HRA #2 | 10HAH08CT052 | F4281Z-K0201-102(04-03)
GDH.735896 | GDH.735891 | DH1.S1.1.3.9.5 | 1.4.4.9.5 | TE đo nhiệt độ kim loại ống góp trên tường trước HRA #3 | 10HAH08CT053 | F4281Z-K0201-102(04-03)
GDH.735897 | GDH.735891 | DH1.S1.1.3.9.6 | 1.4.4.9.6 | TE đo nhiệt độ kim loại ống góp trên tường chia HRA #1 | 10HAH10CT061 | F4281Z-K0201-102(04-03)
GDH.735898 | GDH.735891 | DH1.S1.1.3.9.7 | 1.4.4.9.7 | TE đo nhiệt độ kim loại ống góp trên tường chia HRA #2 | 10HAH10CT062 | F4281Z-K0201-102(04-03)
GDH.735899 | GDH.735891 | DH1.S1.1.3.9.8 | 1.4.4.9.8 | TE đo nhiệt độ kim loại ống góp trên tường chia HRA #3 | 10HAH10CT063 | F4281Z-K0201-102(04-03)
GDH.735900 | GDH.735891 | DH1.S1.1.3.9.9 | 1.4.4.9.9 | TE đo nhiệt độ kim loại ống góp trên tường chia HRA #4 | 10HAH10CT064 | F4281Z-K0201-102(04-03)
GDH.735901 | GDH.735891 | DH1.S1.1.3.9.10 | 1.4.4.9.10 | TE đo nhiệt độ kim loại ống góp trên tường chia HRA #5 | 10HAH10CT065 | F4281Z-K0201-102(04-03)
GDH.735902 | GDH.735891 | DH1.S1.1.3.9.11 | 1.4.4.9.11 | TE đo nhiệt độ kim loại đường ống đầu ra quá nhiệt cấp 1 #1( 46 thiết bị) | 10HAH10CT001 | F4281Z-K0201-102(04-03)
GDH.735903 | GDH.735891 | DH1.S1.1.3.9.12 | 1.4.4.9.12 | TE đo nhiệt độ kim loại đường ống đầu ra quá nhiệt cấp 1 #2 | 10HAH10CT002 | F4281Z-K0201-102(04-03)
GDH.735904 | GDH.735891 | DH1.S1.1.3.9.13 | 1.4.4.9.13 | TE đo nhiệt độ kim loại đường ống đầu ra quá nhiệt cấp 1 #3 | 10HAH10CT003 | F4281Z-K0201-102(04-03)
GDH.735905 | GDH.735891 | DH1.S1.1.3.9.14 | 1.4.4.9.14 | TE đo nhiệt độ kim loại đường ống đầu ra quá nhiệt cấp 1 #4 | 10HAH10CT004 | F4281Z-K0201-102(04-03)
GDH.735906 | GDH.735891 | DH1.S1.1.3.9.15 | 1.4.4.9.15 | TE đo nhiệt độ kim loại đường ống đầu ra quá nhiệt cấp 1 #5 | 10HAH10CT005 | F4281Z-K0201-102(04-03)
GDH.735907 | GDH.735891 | DH1.S1.1.3.9.16 | 1.4.4.9.16 | TE đo nhiệt độ kim loại đường ống đầu ra quá nhiệt cấp 1 #6 | 10HAH10CT006 | F4281Z-K0201-102(04-03)
GDH.735908 | GDH.735891 | DH1.S1.1.3.9.17 | 1.4.4.9.17 | TE đo nhiệt độ kim loại đường ống đầu ra quá nhiệt cấp 1 #7 | 10HAH10CT007 | F4281Z-K0201-102(04-03)
GDH.735909 | GDH.735891 | DH1.S1.1.3.9.18 | 1.4.4.9.18 | TE đo nhiệt độ kim loại đường ống đầu ra quá nhiệt cấp 1 #8 | 10HAH10CT008 | F4281Z-K0201-102(04-03)
GDH.735910 | GDH.735891 | DH1.S1.1.3.9.19 | 1.4.4.9.19 | TE đo nhiệt độ kim loại đường ống đầu ra quá nhiệt cấp 1 #9 | 10HAH10CT009 | F4281Z-K0201-102(04-03)
GDH.735911 | GDH.735891 | DH1.S1.1.3.9.20 | 1.4.4.9.20 | TE đo nhiệt độ kim loại đường ống đầu ra quá nhiệt cấp 1 #10 | 10HAH10CT010 | F4281Z-K0201-102(04-03)
GDH.735912 | GDH.735891 | DH1.S1.1.3.9.21 | 1.4.4.9.21 | TE đo nhiệt độ kim loại đường ống đầu ra quá nhiệt cấp 1 #11 | 10HAH10CT011 | F4281Z-K0201-102(04-03)
GDH.735913 | GDH.735891 | DH1.S1.1.3.9.22 | 1.4.4.9.22 | TE đo nhiệt độ kim loại đường ống đầu ra quá nhiệt cấp 1 #12 | 10HAH10CT012 | F4281Z-K0201-102(04-03)
GDH.735914 | GDH.735891 | DH1.S1.1.3.9.23 | 1.4.4.9.23 | TE đo nhiệt độ kim loại đường ống đầu ra quá nhiệt cấp 1 #13 | 10HAH10CT013 | F4281Z-K0201-102(04-03)
GDH.735915 | GDH.735891 | DH1.S1.1.3.9.24 | 1.4.4.9.24 | TE đo nhiệt độ kim loại đường ống đầu ra quá nhiệt cấp 1 #14 | 10HAH10CT014 | F4281Z-K0201-102(04-03)
GDH.735916 | GDH.735891 | DH1.S1.1.3.9.25 | 1.4.4.9.25 | TE đo nhiệt độ kim loại đường ống đầu ra quá nhiệt cấp 1 #15 | 10HAH10CT015 | F4281Z-K0201-102(04-03)
GDH.735917 | GDH.735891 | DH1.S1.1.3.9.26 | 1.4.4.9.26 | TE đo nhiệt độ kim loại đường ống đầu ra quá nhiệt cấp 1 #16 | 10HAH10CT016 | F4281Z-K0201-102(04-03)
GDH.735918 | GDH.735891 | DH1.S1.1.3.9.27 | 1.4.4.9.27 | TE đo nhiệt độ kim loại đường ống đầu ra quá nhiệt cấp 1 #17 | 10HAH10CT017 | F4281Z-K0201-102(04-03)
GDH.735919 | GDH.735891 | DH1.S1.1.3.9.28 | 1.4.4.9.28 | TE đo nhiệt độ kim loại đường ống đầu ra quá nhiệt cấp 1 #18 | 10HAH10CT018 | F4281Z-K0201-102(04-03)
GDH.735920 | GDH.735891 | DH1.S1.1.3.9.29 | 1.4.4.9.29 | TE đo nhiệt độ kim loại đường ống đầu ra quá nhiệt cấp 1 #19 | 10HAH10CT019 | F4281Z-K0201-102(04-03)
GDH.735921 | GDH.735891 | DH1.S1.1.3.9.30 | 1.4.4.9.30 | TE đo nhiệt độ kim loại đường ống đầu ra quá nhiệt cấp 1 #20 | 10HAH10CT020 | F4281Z-K0201-102(04-03)
GDH.735922 | GDH.735891 | DH1.S1.1.3.9.31 | 1.4.4.9.31 | TE đo nhiệt độ kim loại đường ống đầu ra quá nhiệt cấp 1 #21 | 10HAH10CT021 | F4281Z-K0201-102(04-03)
GDH.735923 | GDH.735891 | DH1.S1.1.3.9.32 | 1.4.4.9.32 | TE đo nhiệt độ kim loại đường ống đầu ra quá nhiệt cấp 1 #22 | 10HAH10CT022 | F4281Z-K0201-102(04-03)
GDH.735924 | GDH.735891 | DH1.S1.1.3.9.33 | 1.4.4.9.33 | TE đo nhiệt độ kim loại đường ống đầu ra quá nhiệt cấp 1 #23 | 10HAH10CT023 | F4281Z-K0201-102(04-03)
GDH.735925 | GDH.735891 | DH1.S1.1.3.9.34 | 1.4.4.9.34 | TE đo nhiệt độ kim loại đường ống đầu ra quá nhiệt cấp 1 #24 | 10HAH10CT024 | F4281Z-K0201-102(04-03)
GDH.735926 | GDH.735891 | DH1.S1.1.3.9.35 | 1.4.4.9.35 | TE đo nhiệt độ kim loại đường ống đầu ra quá nhiệt cấp 1 #25 | 10HAH10CT025 | F4281Z-K0201-102(04-03)
GDH.735927 | GDH.735891 | DH1.S1.1.3.9.36 | 1.4.4.9.36 | TE đo nhiệt độ kim loại đường ống đầu ra quá nhiệt cấp 1 #26 | 10HAH10CT026 | F4281Z-K0201-102(04-03)
GDH.735928 | GDH.735891 | DH1.S1.1.3.9.37 | 1.4.4.9.37 | TE đo nhiệt độ kim loại đường ống đầu ra quá nhiệt cấp 1 #27 | 10HAH10CT027 | F4281Z-K0201-102(04-03)
GDH.735929 | GDH.735891 | DH1.S1.1.3.9.38 | 1.4.4.9.38 | TE đo nhiệt độ kim loại đường ống đầu ra quá nhiệt cấp 1 #28 | 10HAH10CT028 | F4281Z-K0201-102(04-03)
GDH.735930 | GDH.735891 | DH1.S1.1.3.9.39 | 1.4.4.9.39 | TE đo nhiệt độ kim loại đường ống đầu ra quá nhiệt cấp 1 #29 | 10HAH10CT029 | F4281Z-K0201-102(04-03)
GDH.735931 | GDH.735891 | DH1.S1.1.3.9.40 | 1.4.4.9.40 | TE đo nhiệt độ kim loại đường ống đầu ra quá nhiệt cấp 1 #30 | 10HAH10CT030 | F4281Z-K0201-102(04-03)
GDH.735932 | GDH.735891 | DH1.S1.1.3.9.41 | 1.4.4.9.41 | TE đo nhiệt độ kim loại đường ống đầu ra quá nhiệt cấp 1 #31 | 10HAH10CT031 | F4281Z-K0201-102(04-03)
GDH.735933 | GDH.735891 | DH1.S1.1.3.9.42 | 1.4.4.9.42 | TE đo nhiệt độ kim loại đường ống đầu ra quá nhiệt cấp 1 #32 | 10HAH10CT032 | F4281Z-K0201-102(04-03)
GDH.735934 | GDH.735891 | DH1.S1.1.3.9.43 | 1.4.4.9.43 | TE đo nhiệt độ kim loại đường ống đầu ra quá nhiệt cấp 1 #33 | 10HAH10CT033 | F4281Z-K0201-102(04-03)
GDH.735935 | GDH.735891 | DH1.S1.1.3.9.44 | 1.4.4.9.44 | TE đo nhiệt độ kim loại đường ống đầu ra quá nhiệt cấp 1 #34 | 10HAH10CT034 | F4281Z-K0201-102(04-03)
GDH.735936 | GDH.735891 | DH1.S1.1.3.9.45 | 1.4.4.9.45 | TE đo nhiệt độ kim loại đường ống đầu ra quá nhiệt cấp 1 #35 | 10HAH10CT035 | F4281Z-K0201-102(04-03)
GDH.735937 | GDH.735891 | DH1.S1.1.3.9.46 | 1.4.4.9.46 | TE đo nhiệt độ kim loại đường ống đầu ra quá nhiệt cấp 1 #36 | 10HAH10CT036 | F4281Z-K0201-102(04-03)
GDH.735938 | GDH.735891 | DH1.S1.1.3.9.47 | 1.4.4.9.47 | TE đo nhiệt độ kim loại đường ống đầu ra quá nhiệt cấp 1 #37 | 10HAH10CT037 | F4281Z-K0201-102(04-03)
GDH.735939 | GDH.735891 | DH1.S1.1.3.9.48 | 1.4.4.9.48 | TE đo nhiệt độ kim loại đường ống đầu ra quá nhiệt cấp 1 #38 | 10HAH10CT038 | F4281Z-K0201-102(04-03)
GDH.735940 | GDH.735891 | DH1.S1.1.3.9.49 | 1.4.4.9.49 | TE đo nhiệt độ kim loại đường ống đầu ra quá nhiệt cấp 1 #39 | 10HAH10CT039 | F4281Z-K0201-102(04-03)
GDH.735941 | GDH.735891 | DH1.S1.1.3.9.50 | 1.4.4.9.50 | TE đo nhiệt độ kim loại đường ống đầu ra quá nhiệt cấp 1 #40 | 10HAH10CT040 | F4281Z-K0201-102(04-03)
GDH.735942 | GDH.735891 | DH1.S1.1.3.9.51 | 1.4.4.9.51 | TE đo nhiệt độ kim loại đường ống đầu ra quá nhiệt cấp 1 #41 | 10HAH10CT041 | F4281Z-K0201-102(04-03)
GDH.735943 | GDH.735891 | DH1.S1.1.3.9.52 | 1.4.4.9.52 | TE đo nhiệt độ kim loại đường ống đầu ra quá nhiệt cấp 1 #42 | 10HAH10CT042 | F4281Z-K0201-102(04-03)
GDH.735944 | GDH.735891 | DH1.S1.1.3.9.53 | 1.4.4.9.53 | TE đo nhiệt độ kim loại đường ống đầu ra quá nhiệt cấp 1 #43 | 10HAH10CT043 | F4281Z-K0201-102(04-03)
GDH.735945 | GDH.735891 | DH1.S1.1.3.9.54 | 1.4.4.9.54 | TE đo nhiệt độ kim loại đường ống đầu ra quá nhiệt cấp 1 #44 | 10HAH10CT044 | F4281Z-K0201-102(04-03)
GDH.735946 | GDH.735891 | DH1.S1.1.3.9.55 | 1.4.4.9.55 | TE đo nhiệt độ kim loại đường ống đầu ra quá nhiệt cấp 1 #45 | 10HAH10CT045 | F4281Z-K0201-102(04-03)
GDH.735947 | GDH.735891 | DH1.S1.1.3.9.56 | 1.4.4.9.56 | TE đo nhiệt độ kim loại đường ống đầu ra quá nhiệt cấp 1 #46 | 10HAH10CT046 | F4281Z-K0201-102(04-03)
GDH.735948 | GDH.735891 | DH1.S1.1.3.9.57 | 1.4.4.9.57 | TE #1 đo nhiệt độ hơi quá nhiệt cấp 1 vách trái trước phun giảm ôn cấp 1( 10 thiết bị) | 10HAH12CT001 | F4281Z-K0201-102(04-03)
GDH.735949 | GDH.735891 | DH1.S1.1.3.9.58 | 1.4.4.9.58 | TE #2 đo nhiệt độ hơi quá nhiệt cấp 1 vách trái trước phun giảm ôn cấp 1 | 10HAH12CT002 | F4281Z-K0201-102(04-03)
GDH.735950 | GDH.735891 | DH1.S1.1.3.9.59 | 1.4.4.9.59 | TE #1 đo nhiệt độ hơi quá nhiệt cấp 1 vách trái sau phun giảm ôn cấp 1 | 10HAH12CT003 | F4281Z-K0201-102(04-03)
GDH.735951 | GDH.735891 | DH1.S1.1.3.9.60 | 1.4.4.9.60 | TE #2 đo nhiệt độ hơi quá nhiệt cấp 1 vách trái sau phun giảm ôn cấp 1 | 10HAH12CT004 | F4281Z-K0201-102(04-03)
GDH.735952 | GDH.735891 | DH1.S1.1.3.9.61 | 1.4.4.9.61 | TE #3 đo nhiệt độ hơi quá nhiệt cấp 1 vách trái sau phun giảm ôn cấp 1 | 10HAH12CT005 | F4281Z-K0201-102(04-03)
GDH.735953 | GDH.735891 | DH1.S1.1.3.9.62 | 1.4.4.9.62 | TE #1 đo nhiệt độ hơi quá nhiệt cấp 1 vách phải trước phun giảm ôn cấp 1 | 10HAH11CT001 | F4281Z-K0201-102(04-03)
GDH.735954 | GDH.735891 | DH1.S1.1.3.9.63 | 1.4.4.9.63 | TE #2 đo nhiệt độ hơi quá nhiệt cấp 1 vách phải trước phun giảm ôn cấp 1 | 10HAH11CT002 | F4281Z-K0201-102(04-03)
GDH.735955 | GDH.735891 | DH1.S1.1.3.9.64 | 1.4.4.9.64 | TE #1 đo nhiệt độ hơi quá nhiệt cấp 1 vách phải sau phun giảm ôn cấp 1 | 10HAH11CT003 | F4281Z-K0201-102(04-03)
GDH.735956 | GDH.735891 | DH1.S1.1.3.9.65 | 1.4.4.9.65 | TE #2 đo nhiệt độ hơi quá nhiệt cấp 1 vách phải sau phun giảm ôn cấp 1 | 10HAH11CT004 | F4281Z-K0201-102(04-03)
GDH.735957 | GDH.735891 | DH1.S1.1.3.9.66 | 1.4.4.9.66 | TE #3 đo nhiệt độ hơi quá nhiệt cấp 1 vách phải sau phun giảm ôn cấp 1 | 10HAH11CT005 | F4281Z-K0201-102(04-03)
GDH.735958 | GDH.735891 | DH1.S1.1.3.9.67 | 1.4.4.9.67 | TE đo nhiệt độ kim loại quá nhiệt mành #1( 44 thiết bị) | 10HAH20CT001 | F4281Z-K0201-102(04-03)
GDH.735959 | GDH.735891 | DH1.S1.1.3.9.68 | 1.4.4.9.68 | TE đo nhiệt độ kim loại quá nhiệt mành #2 | 10HAH20CT002 | F4281Z-K0201-102(04-03)
GDH.735960 | GDH.735891 | DH1.S1.1.3.9.69 | 1.4.4.9.69 | TE đo nhiệt độ kim loại quá nhiệt mành #3 | 10HAH20CT003 | F4281Z-K0201-102(04-03)
GDH.735961 | GDH.735891 | DH1.S1.1.3.9.70 | 1.4.4.9.70 | TE đo nhiệt độ kim loại quá nhiệt mành #4 | 10HAH20CT004 | F4281Z-K0201-102(04-03)
GDH.735962 | GDH.735891 | DH1.S1.1.3.9.71 | 1.4.4.9.71 | TE đo nhiệt độ kim loại quá nhiệt mành #5 | 10HAH20CT005 | F4281Z-K0201-102(04-03)
GDH.735963 | GDH.735891 | DH1.S1.1.3.9.72 | 1.4.4.9.72 | TE đo nhiệt độ kim loại quá nhiệt mành #6 | 10HAH20CT006 | F4281Z-K0201-102(04-03)
GDH.735964 | GDH.735891 | DH1.S1.1.3.9.73 | 1.4.4.9.73 | TE đo nhiệt độ kim loại quá nhiệt mành #7 | 10HAH20CT007 | F4281Z-K0201-102(04-03)
GDH.735965 | GDH.735891 | DH1.S1.1.3.9.74 | 1.4.4.9.74 | TE đo nhiệt độ kim loại quá nhiệt mành #8 | 10HAH20CT008 | F4281Z-K0201-102(04-03)
GDH.735966 | GDH.735891 | DH1.S1.1.3.9.75 | 1.4.4.9.75 | TE đo nhiệt độ kim loại quá nhiệt mành #9 | 10HAH20CT009 | F4281Z-K0201-102(04-03)
GDH.735967 | GDH.735891 | DH1.S1.1.3.9.76 | 1.4.4.9.76 | TE đo nhiệt độ kim loại quá nhiệt mành #10 | 10HAH20CT010 | F4281Z-K0201-102(04-03)
GDH.735968 | GDH.735891 | DH1.S1.1.3.9.77 | 1.4.4.9.77 | TE đo nhiệt độ kim loại quá nhiệt mành #11 | 10HAH20CT011 | F4281Z-K0201-102(04-03)
GDH.735969 | GDH.735891 | DH1.S1.1.3.9.78 | 1.4.4.9.78 | TE đo nhiệt độ kim loại quá nhiệt mành #12 | 10HAH20CT012 | F4281Z-K0201-102(04-03)
GDH.735970 | GDH.735891 | DH1.S1.1.3.9.79 | 1.4.4.9.79 | TE đo nhiệt độ kim loại quá nhiệt mành #13 | 10HAH20CT013 | F4281Z-K0201-102(04-03)
GDH.735971 | GDH.735891 | DH1.S1.1.3.9.80 | 1.4.4.9.80 | TE đo nhiệt độ kim loại quá nhiệt mành #14 | 10HAH20CT014 | F4281Z-K0201-102(04-03)
GDH.735972 | GDH.735891 | DH1.S1.1.3.9.81 | 1.4.4.9.81 | TE đo nhiệt độ kim loại quá nhiệt mành #15 | 10HAH20CT015 | F4281Z-K0201-102(04-03)
GDH.735973 | GDH.735891 | DH1.S1.1.3.9.82 | 1.4.4.9.82 | TE đo nhiệt độ kim loại quá nhiệt mành #16 | 10HAH20CT016 | F4281Z-K0201-102(04-03)
GDH.735974 | GDH.735891 | DH1.S1.1.3.9.83 | 1.4.4.9.83 | TE đo nhiệt độ kim loại quá nhiệt mành #17 | 10HAH20CT017 | F4281Z-K0201-102(04-03)
GDH.735975 | GDH.735891 | DH1.S1.1.3.9.84 | 1.4.4.9.84 | TE đo nhiệt độ kim loại quá nhiệt mành #18 | 10HAH20CT018 | F4281Z-K0201-102(04-03)
GDH.735976 | GDH.735891 | DH1.S1.1.3.9.85 | 1.4.4.9.85 | TE đo nhiệt độ kim loại quá nhiệt mành #19 | 10HAH20CT019 | F4281Z-K0201-102(04-03)
GDH.735977 | GDH.735891 | DH1.S1.1.3.9.86 | 1.4.4.9.86 | TE đo nhiệt độ kim loại quá nhiệt mành #20 | 10HAH20CT020 | F4281Z-K0201-102(04-03)
GDH.735978 | GDH.735891 | DH1.S1.1.3.9.87 | 1.4.4.9.87 | TE đo nhiệt độ kim loại quá nhiệt mành #21 | 10HAH20CT021 | F4281Z-K0201-102(04-03)
GDH.735979 | GDH.735891 | DH1.S1.1.3.9.88 | 1.4.4.9.88 | TE đo nhiệt độ kim loại quá nhiệt mành #22 | 10HAH20CT022 | F4281Z-K0201-102(04-03)
GDH.735980 | GDH.735891 | DH1.S1.1.3.9.89 | 1.4.4.9.89 | TE đo nhiệt độ kim loại quá nhiệt mành #23 | 10HAH20CT023 | F4281Z-K0201-102(04-03)
GDH.735981 | GDH.735891 | DH1.S1.1.3.9.90 | 1.4.4.9.90 | TE đo nhiệt độ kim loại quá nhiệt mành #24 | 10HAH20CT024 | F4281Z-K0201-102(04-03)
GDH.735982 | GDH.735891 | DH1.S1.1.3.9.91 | 1.4.4.9.91 | TE đo nhiệt độ kim loại quá nhiệt mành #25 | 10HAH20CT025 | F4281Z-K0201-102(04-03)
GDH.735983 | GDH.735891 | DH1.S1.1.3.9.92 | 1.4.4.9.92 | TE đo nhiệt độ kim loại quá nhiệt mành #26 | 10HAH20CT026 | F4281Z-K0201-102(04-03)
GDH.735984 | GDH.735891 | DH1.S1.1.3.9.93 | 1.4.4.9.93 | TE đo nhiệt độ kim loại quá nhiệt mành #27 | 10HAH20CT027 | F4281Z-K0201-102(04-03)
GDH.735985 | GDH.735891 | DH1.S1.1.3.9.94 | 1.4.4.9.94 | TE đo nhiệt độ kim loại quá nhiệt mành #28 | 10HAH20CT028 | F4281Z-K0201-102(04-03)
GDH.735986 | GDH.735891 | DH1.S1.1.3.9.95 | 1.4.4.9.95 | TE đo nhiệt độ kim loại quá nhiệt mành #29 | 10HAH20CT029 | F4281Z-K0201-102(04-03)
GDH.735987 | GDH.735891 | DH1.S1.1.3.9.96 | 1.4.4.9.96 | TE đo nhiệt độ kim loại quá nhiệt mành #30 | 10HAH20CT030 | F4281Z-K0201-102(04-03)
GDH.735988 | GDH.735891 | DH1.S1.1.3.9.97 | 1.4.4.9.97 | TE đo nhiệt độ kim loại quá nhiệt mành #31 | 10HAH20CT031 | F4281Z-K0201-102(04-03)
GDH.735989 | GDH.735891 | DH1.S1.1.3.9.98 | 1.4.4.9.98 | TE đo nhiệt độ kim loại quá nhiệt mành #32 | 10HAH20CT032 | F4281Z-K0201-102(04-03)
GDH.735990 | GDH.735891 | DH1.S1.1.3.9.99 | 1.4.4.9.99 | TE đo nhiệt độ kim loại quá nhiệt mành #33 | 10HAH20CT033 | F4281Z-K0201-102(04-03)
GDH.735991 | GDH.735891 | DH1.S1.1.3.9.100 | 1.4.4.9.100 | TE đo nhiệt độ kim loại quá nhiệt mành #34 | 10HAH20CT034 | F4281Z-K0201-102(04-03)
GDH.735992 | GDH.735891 | DH1.S1.1.3.9.101 | 1.4.4.9.101 | TE đo nhiệt độ kim loại quá nhiệt mành #35 | 10HAH20CT035 | F4281Z-K0201-102(04-03)
GDH.735993 | GDH.735891 | DH1.S1.1.3.9.102 | 1.4.4.9.102 | TE đo nhiệt độ kim loại quá nhiệt mành #36 | 10HAH20CT036 | F4281Z-K0201-102(04-03)
GDH.735994 | GDH.735891 | DH1.S1.1.3.9.103 | 1.4.4.9.103 | TE đo nhiệt độ kim loại quá nhiệt mành #37 | 10HAH20CT037 | F4281Z-K0201-102(04-03)
GDH.735995 | GDH.735891 | DH1.S1.1.3.9.104 | 1.4.4.9.104 | TE đo nhiệt độ kim loại quá nhiệt mành #38 | 10HAH20CT038 | F4281Z-K0201-102(04-03)
GDH.735996 | GDH.735891 | DH1.S1.1.3.9.105 | 1.4.4.9.105 | TE đo nhiệt độ kim loại quá nhiệt mành #39 | 10HAH20CT039 | F4281Z-K0201-102(04-03)
GDH.735997 | GDH.735891 | DH1.S1.1.3.9.106 | 1.4.4.9.106 | TE đo nhiệt độ kim loại quá nhiệt mành #40 | 10HAH20CT040 | F4281Z-K0201-102(04-03)
GDH.735998 | GDH.735891 | DH1.S1.1.3.9.107 | 1.4.4.9.107 | TE đo nhiệt độ kim loại quá nhiệt mành #41 | 10HAH20CT041 | F4281Z-K0201-102(04-03)
GDH.735999 | GDH.735891 | DH1.S1.1.3.9.108 | 1.4.4.9.108 | TE đo nhiệt độ kim loại quá nhiệt mành #42 | 10HAH20CT042 | F4281Z-K0201-102(04-03)
GDH.736000 | GDH.735891 | DH1.S1.1.3.9.109 | 1.4.4.9.109 | TE đo nhiệt độ kim loại quá nhiệt mành #43 | 10HAH20CT043 | F4281Z-K0201-102(04-03)
GDH.736001 | GDH.735891 | DH1.S1.1.3.9.110 | 1.4.4.9.110 | TE đo nhiệt độ kim loại quá nhiệt mành #44 | 10HAH20CT044 | F4281Z-K0201-102(04-03)
GDH.736002 | GDH.735891 | DH1.S1.1.3.9.111 | 1.4.4.9.111 | TE đo nhiệt độ kim loại đường ống đầu ra quá nhiệt mành #1( 22 thiết bị) | 10HAH30CT001 | F4281Z-K0201-102(04-03)
GDH.736003 | GDH.735891 | DH1.S1.1.3.9.112 | 1.4.4.9.112 | TE đo nhiệt độ kim loại đường ống đầu ra quá nhiệt mành #2 | 10HAH30CT002 | F4281Z-K0201-102(04-03)
GDH.736004 | GDH.735891 | DH1.S1.1.3.9.113 | 1.4.4.9.113 | TE đo nhiệt độ kim loại đường ống đầu ra quá nhiệt mành #3 | 10HAH30CT003 | F4281Z-K0201-102(04-03)
GDH.736005 | GDH.735891 | DH1.S1.1.3.9.114 | 1.4.4.9.114 | TE đo nhiệt độ kim loại đường ống đầu ra quá nhiệt mành #4 | 10HAH30CT004 | F4281Z-K0201-102(04-03)
GDH.736006 | GDH.735891 | DH1.S1.1.3.9.115 | 1.4.4.9.115 | TE đo nhiệt độ kim loại đường ống đầu ra quá nhiệt mành #5 | 10HAH30CT005 | F4281Z-K0201-102(04-03)
GDH.736007 | GDH.735891 | DH1.S1.1.3.9.116 | 1.4.4.9.116 | TE đo nhiệt độ kim loại đường ống đầu ra quá nhiệt mành #6 | 10HAH30CT006 | F4281Z-K0201-102(04-03)
GDH.736008 | GDH.735891 | DH1.S1.1.3.9.117 | 1.4.4.9.117 | TE đo nhiệt độ kim loại đường ống đầu ra quá nhiệt mành #7 | 10HAH30CT007 | F4281Z-K0201-102(04-03)
GDH.736009 | GDH.735891 | DH1.S1.1.3.9.118 | 1.4.4.9.118 | TE đo nhiệt độ kim loại đường ống đầu ra quá nhiệt mành #8 | 10HAH30CT008 | F4281Z-K0201-102(04-03)
GDH.736010 | GDH.735891 | DH1.S1.1.3.9.119 | 1.4.4.9.119 | TE đo nhiệt độ kim loại đường ống đầu ra quá nhiệt mành #9 | 10HAH30CT009 | F4281Z-K0201-102(04-03)
GDH.736011 | GDH.735891 | DH1.S1.1.3.9.120 | 1.4.4.9.120 | TE đo nhiệt độ kim loại đường ống đầu ra quá nhiệt mành #10 | 10HAH30CT010 | F4281Z-K0201-102(04-03)
GDH.736012 | GDH.735891 | DH1.S1.1.3.9.121 | 1.4.4.9.121 | TE đo nhiệt độ kim loại đường ống đầu ra quá nhiệt mành #11 | 10HAH30CT011 | F4281Z-K0201-102(04-03)
GDH.736013 | GDH.735891 | DH1.S1.1.3.9.122 | 1.4.4.9.122 | TE đo nhiệt độ kim loại đường ống đầu ra quá nhiệt mành #12 | 10HAH30CT012 | F4281Z-K0201-102(04-03)
GDH.736014 | GDH.735891 | DH1.S1.1.3.9.123 | 1.4.4.9.123 | TE đo nhiệt độ kim loại đường ống đầu ra quá nhiệt mành #13 | 10HAH30CT013 | F4281Z-K0201-102(04-03)
GDH.736015 | GDH.735891 | DH1.S1.1.3.9.124 | 1.4.4.9.124 | TE đo nhiệt độ kim loại đường ống đầu ra quá nhiệt mành #14 | 10HAH30CT014 | F4281Z-K0201-102(04-03)
GDH.736016 | GDH.735891 | DH1.S1.1.3.9.125 | 1.4.4.9.125 | TE đo nhiệt độ kim loại đường ống đầu ra quá nhiệt mành #15 | 10HAH30CT015 | F4281Z-K0201-102(04-03)
GDH.736017 | GDH.735891 | DH1.S1.1.3.9.126 | 1.4.4.9.126 | TE đo nhiệt độ kim loại đường ống đầu ra quá nhiệt mành #16 | 10HAH30CT016 | F4281Z-K0201-102(04-03)
GDH.736018 | GDH.735891 | DH1.S1.1.3.9.127 | 1.4.4.9.127 | TE đo nhiệt độ kim loại đường ống đầu ra quá nhiệt mành #17 | 10HAH30CT017 | F4281Z-K0201-102(04-03)
GDH.736019 | GDH.735891 | DH1.S1.1.3.9.128 | 1.4.4.9.128 | TE đo nhiệt độ kim loại đường ống đầu ra quá nhiệt mành #18 | 10HAH30CT018 | F4281Z-K0201-102(04-03)
GDH.736020 | GDH.735891 | DH1.S1.1.3.9.129 | 1.4.4.9.129 | TE đo nhiệt độ kim loại đường ống đầu ra quá nhiệt mành #19 | 10HAH30CT019 | F4281Z-K0201-102(04-03)
GDH.736021 | GDH.735891 | DH1.S1.1.3.9.130 | 1.4.4.9.130 | TE đo nhiệt độ kim loại đường ống đầu ra quá nhiệt mành #20 | 10HAH30CT020 | F4281Z-K0201-102(04-03)
GDH.736022 | GDH.735891 | DH1.S1.1.3.9.131 | 1.4.4.9.131 | TE đo nhiệt độ kim loại đường ống đầu ra quá nhiệt mành #21 | 10HAH30CT021 | F4281Z-K0201-102(04-03)
GDH.736023 | GDH.735891 | DH1.S1.1.3.9.132 | 1.4.4.9.132 | TE đo nhiệt độ kim loại đường ống đầu ra quá nhiệt mành #22 | 10HAH30CT022 | F4281Z-K0201-102(04-03)
GDH.736024 | GDH.735891 | DH1.S1.1.3.9.133 | 1.4.4.9.133 | TE #1 đo nhiệt độ hơi quá nhiệt vách phải trước phun giảm ôn cấp 2( 8 thiết bị) | 10HAH31CT001 | F4281Z-K0201-102(04-03)
GDH.736025 | GDH.735891 | DH1.S1.1.3.9.134 | 1.4.4.9.134 | TE #2 đo nhiệt độ hơi quá nhiệt vách phải trước phun giảm ôn cấp 2 | 10HAH31CT002 | F4281Z-K0201-102(04-03)
GDH.736026 | GDH.735891 | DH1.S1.1.3.9.135 | 1.4.4.9.135 | TE #1 đo nhiệt độ hơi quá nhiệt vách phải sau phun giảm ôn cấp 2 | 10HAH31CT003 | F4281Z-K0201-102(04-03)
GDH.736027 | GDH.735891 | DH1.S1.1.3.9.136 | 1.4.4.9.136 | TE #2 đo nhiệt độ hơi quá nhiệt vách phải sau phun giảm ôn cấp 2 | 10HAH31CT004 | F4281Z-K0201-102(04-03)
GDH.736028 | GDH.735891 | DH1.S1.1.3.9.137 | 1.4.4.9.137 | TE #1 đo nhiệt độ hơi quá nhiệt vách trái trước phun giảm ôn cấp 2 | 10HAH32CT001 | F4281Z-K0201-102(04-03)
GDH.736029 | GDH.735891 | DH1.S1.1.3.9.138 | 1.4.4.9.138 | TE #2 đo nhiệt độ hơi quá nhiệt vách trái trước phun giảm ôn cấp 2 | 10HAH32CT002 | F4281Z-K0201-102(04-03)
GDH.736030 | GDH.735891 | DH1.S1.1.3.9.139 | 1.4.4.9.139 | TE #1 đo nhiệt độ hơi quá nhiệt vách trái sau phun giảm ôn cấp 2 | 10HAH32CT003 | F4281Z-K0201-102(04-03)
GDH.736031 | GDH.735891 | DH1.S1.1.3.9.140 | 1.4.4.9.140 | TE #2 đo nhiệt độ hơi quá nhiệt vách trái sau phun giảm ôn cấp 2 | 10HAH32CT004 | F4281Z-K0201-102(04-03)
GDH.736032 | GDH.735891 | DH1.S1.1.3.9.141 | 1.4.4.9.141 | TE đo nhiệt độ kim loại quá nhiệt cấp 2 #1( 48 thiết bị) | 10HAH40CT001 | F4281Z-K0201-102(04-03)
GDH.736033 | GDH.735891 | DH1.S1.1.3.9.142 | 1.4.4.9.142 | TE đo nhiệt độ kim loại quá nhiệt cấp 2 #2 | 10HAH40CT002 | F4281Z-K0201-102(04-03)
GDH.736034 | GDH.735891 | DH1.S1.1.3.9.143 | 1.4.4.9.143 | TE đo nhiệt độ kim loại quá nhiệt cấp 2 #3 | 10HAH40CT003 | F4281Z-K0201-102(04-03)
GDH.736035 | GDH.735891 | DH1.S1.1.3.9.144 | 1.4.4.9.144 | TE đo nhiệt độ kim loại quá nhiệt cấp 2 #4 | 10HAH40CT004 | F4281Z-K0201-102(04-03)
GDH.736036 | GDH.735891 | DH1.S1.1.3.9.145 | 1.4.4.9.145 | TE đo nhiệt độ kim loại quá nhiệt cấp 2 #5 | 10HAH40CT005 | F4281Z-K0201-102(04-03)
GDH.736037 | GDH.735891 | DH1.S1.1.3.9.146 | 1.4.4.9.146 | TE đo nhiệt độ kim loại quá nhiệt cấp 2 #6 | 10HAH40CT006 | F4281Z-K0201-102(04-03)
GDH.736038 | GDH.735891 | DH1.S1.1.3.9.147 | 1.4.4.9.147 | TE đo nhiệt độ kim loại quá nhiệt cấp 2 #7 | 10HAH40CT007 | F4281Z-K0201-102(04-03)
GDH.736039 | GDH.735891 | DH1.S1.1.3.9.148 | 1.4.4.9.148 | TE đo nhiệt độ kim loại quá nhiệt cấp 2 #8 | 10HAH40CT008 | F4281Z-K0201-102(04-03)
GDH.736040 | GDH.735891 | DH1.S1.1.3.9.149 | 1.4.4.9.149 | TE đo nhiệt độ kim loại quá nhiệt cấp 2 #9 | 10HAH40CT009 | F4281Z-K0201-102(04-03)
GDH.736041 | GDH.735891 | DH1.S1.1.3.9.150 | 1.4.4.9.150 | TE đo nhiệt độ kim loại quá nhiệt cấp 2 #10 | 10HAH40CT010 | F4281Z-K0201-102(04-03)
GDH.736042 | GDH.735891 | DH1.S1.1.3.9.151 | 1.4.4.9.151 | TE đo nhiệt độ kim loại quá nhiệt cấp 2 #11 | 10HAH40CT011 | F4281Z-K0201-102(04-03)
GDH.736043 | GDH.735891 | DH1.S1.1.3.9.152 | 1.4.4.9.152 | TE đo nhiệt độ kim loại quá nhiệt cấp 2 #12 | 10HAH40CT012 | F4281Z-K0201-102(04-03)
GDH.736044 | GDH.735891 | DH1.S1.1.3.9.153 | 1.4.4.9.153 | TE đo nhiệt độ kim loại quá nhiệt cấp 2 #13 | 10HAH40CT013 | F4281Z-K0201-102(04-03)
GDH.736045 | GDH.735891 | DH1.S1.1.3.9.154 | 1.4.4.9.154 | TE đo nhiệt độ kim loại quá nhiệt cấp 2 #14 | 10HAH40CT014 | F4281Z-K0201-102(04-03)
GDH.736046 | GDH.735891 | DH1.S1.1.3.9.155 | 1.4.4.9.155 | TE đo nhiệt độ kim loại quá nhiệt cấp 2 #15 | 10HAH40CT015 | F4281Z-K0201-102(04-03)
GDH.736047 | GDH.735891 | DH1.S1.1.3.9.156 | 1.4.4.9.156 | TE đo nhiệt độ kim loại quá nhiệt cấp 2 #16 | 10HAH40CT016 | F4281Z-K0201-102(04-03)
GDH.736048 | GDH.735891 | DH1.S1.1.3.9.157 | 1.4.4.9.157 | TE đo nhiệt độ kim loại quá nhiệt cấp 2 #17 | 10HAH40CT017 | F4281Z-K0201-102(04-03)
GDH.736049 | GDH.735891 | DH1.S1.1.3.9.158 | 1.4.4.9.158 | TE đo nhiệt độ kim loại quá nhiệt cấp 2 #18 | 10HAH40CT018 | F4281Z-K0201-102(04-03)
GDH.736050 | GDH.735891 | DH1.S1.1.3.9.159 | 1.4.4.9.159 | TE đo nhiệt độ kim loại quá nhiệt cấp 2 #19 | 10HAH40CT019 | F4281Z-K0201-102(04-03)
GDH.736051 | GDH.735891 | DH1.S1.1.3.9.160 | 1.4.4.9.160 | TE đo nhiệt độ kim loại quá nhiệt cấp 2 #20 | 10HAH40CT020 | F4281Z-K0201-102(04-03)
GDH.736052 | GDH.735891 | DH1.S1.1.3.9.161 | 1.4.4.9.161 | TE đo nhiệt độ kim loại quá nhiệt cấp 2 #21 | 10HAH40CT021 | F4281Z-K0201-102(04-03)
GDH.736053 | GDH.735891 | DH1.S1.1.3.9.162 | 1.4.4.9.162 | TE đo nhiệt độ kim loại quá nhiệt cấp 2 #22 | 10HAH40CT022 | F4281Z-K0201-102(04-03)
GDH.736054 | GDH.735891 | DH1.S1.1.3.9.163 | 1.4.4.9.163 | TE đo nhiệt độ kim loại quá nhiệt cấp 2 #23 | 10HAH40CT023 | F4281Z-K0201-102(04-03)
GDH.736055 | GDH.735891 | DH1.S1.1.3.9.164 | 1.4.4.9.164 | TE đo nhiệt độ kim loại quá nhiệt cấp 2 #24 | 10HAH40CT024 | F4281Z-K0201-102(04-03)
GDH.736056 | GDH.735891 | DH1.S1.1.3.9.165 | 1.4.4.9.165 | TE đo nhiệt độ kim loại quá nhiệt cấp 2 #25 | 10HAH40CT025 | F4281Z-K0201-102(04-03)
GDH.736057 | GDH.735891 | DH1.S1.1.3.9.166 | 1.4.4.9.166 | TE đo nhiệt độ kim loại quá nhiệt cấp 2 #26 | 10HAH40CT026 | F4281Z-K0201-102(04-03)
GDH.736058 | GDH.735891 | DH1.S1.1.3.9.167 | 1.4.4.9.167 | TE đo nhiệt độ kim loại quá nhiệt cấp 2 #27 | 10HAH40CT027 | F4281Z-K0201-102(04-03)
GDH.736059 | GDH.735891 | DH1.S1.1.3.9.168 | 1.4.4.9.168 | TE đo nhiệt độ kim loại quá nhiệt cấp 2 #28 | 10HAH40CT028 | F4281Z-K0201-102(04-03)
GDH.736060 | GDH.735891 | DH1.S1.1.3.9.169 | 1.4.4.9.169 | TE đo nhiệt độ kim loại quá nhiệt cấp 2 #29 | 10HAH40CT029 | F4281Z-K0201-102(04-03)
GDH.736061 | GDH.735891 | DH1.S1.1.3.9.170 | 1.4.4.9.170 | TE đo nhiệt độ kim loại quá nhiệt cấp 2 #30 | 10HAH40CT030 | F4281Z-K0201-102(04-03)
GDH.736062 | GDH.735891 | DH1.S1.1.3.9.171 | 1.4.4.9.171 | TE đo nhiệt độ kim loại quá nhiệt cấp 2 #31 | 10HAH40CT031 | F4281Z-K0201-102(04-03)
GDH.736063 | GDH.735891 | DH1.S1.1.3.9.172 | 1.4.4.9.172 | TE đo nhiệt độ kim loại quá nhiệt cấp 2 #32 | 10HAH40CT032 | F4281Z-K0201-102(04-03)
GDH.736064 | GDH.735891 | DH1.S1.1.3.9.173 | 1.4.4.9.173 | TE đo nhiệt độ kim loại quá nhiệt cấp 2 #33 | 10HAH40CT033 | F4281Z-K0201-102(04-03)
GDH.736065 | GDH.735891 | DH1.S1.1.3.9.174 | 1.4.4.9.174 | TE đo nhiệt độ kim loại quá nhiệt cấp 2 #34 | 10HAH40CT034 | F4281Z-K0201-102(04-03)
GDH.736066 | GDH.735891 | DH1.S1.1.3.9.175 | 1.4.4.9.175 | TE đo nhiệt độ kim loại quá nhiệt cấp 2 #35 | 10HAH40CT035 | F4281Z-K0201-102(04-03)
GDH.736067 | GDH.735891 | DH1.S1.1.3.9.176 | 1.4.4.9.176 | TE đo nhiệt độ kim loại quá nhiệt cấp 2 #36 | 10HAH40CT036 | F4281Z-K0201-102(04-03)
GDH.736068 | GDH.735891 | DH1.S1.1.3.9.177 | 1.4.4.9.177 | TE đo nhiệt độ kim loại quá nhiệt cấp 2 #37 | 10HAH40CT037 | F4281Z-K0201-102(04-03)
GDH.736069 | GDH.735891 | DH1.S1.1.3.9.178 | 1.4.4.9.178 | TE đo nhiệt độ kim loại quá nhiệt cấp 2 #38 | 10HAH40CT038 | F4281Z-K0201-102(04-03)
GDH.736070 | GDH.735891 | DH1.S1.1.3.9.179 | 1.4.4.9.179 | TE đo nhiệt độ kim loại quá nhiệt cấp 2 #39 | 10HAH40CT039 | F4281Z-K0201-102(04-03)
GDH.736071 | GDH.735891 | DH1.S1.1.3.9.180 | 1.4.4.9.180 | TE đo nhiệt độ kim loại quá nhiệt cấp 2 #40 | 10HAH40CT040 | F4281Z-K0201-102(04-03)
GDH.736072 | GDH.735891 | DH1.S1.1.3.9.181 | 1.4.4.9.181 | TE đo nhiệt độ kim loại quá nhiệt cấp 2 #41 | 10HAH40CT041 | F4281Z-K0201-102(04-03)
GDH.736073 | GDH.735891 | DH1.S1.1.3.9.182 | 1.4.4.9.182 | TE đo nhiệt độ kim loại quá nhiệt cấp 2 #42 | 10HAH40CT042 | F4281Z-K0201-102(04-03)
GDH.736074 | GDH.735891 | DH1.S1.1.3.9.183 | 1.4.4.9.183 | TE đo nhiệt độ kim loại quá nhiệt cấp 2 #43 | 10HAH40CT043 | F4281Z-K0201-102(04-03)
GDH.736075 | GDH.735891 | DH1.S1.1.3.9.184 | 1.4.4.9.184 | TE đo nhiệt độ kim loại quá nhiệt cấp 2 #44 | 10HAH40CT044 | F4281Z-K0201-102(04-03)
GDH.736076 | GDH.735891 | DH1.S1.1.3.9.185 | 1.4.4.9.185 | TE đo nhiệt độ kim loại quá nhiệt cấp 2 #45 | 10HAH40CT045 | F4281Z-K0201-102(04-03)
GDH.736077 | GDH.735891 | DH1.S1.1.3.9.186 | 1.4.4.9.186 | TE đo nhiệt độ kim loại quá nhiệt cấp 2 #46 | 10HAH40CT046 | F4281Z-K0201-102(04-03)
GDH.736078 | GDH.735891 | DH1.S1.1.3.9.187 | 1.4.4.9.187 | TE đo nhiệt độ kim loại quá nhiệt cấp 2 #47 | 10HAH40CT047 | F4281Z-K0201-102(04-03)
GDH.736079 | GDH.735891 | DH1.S1.1.3.9.188 | 1.4.4.9.188 | TE đo nhiệt độ kim loại quá nhiệt cấp 2 #48 | 10HAH40CT048 | F4281Z-K0201-102(04-03)
GDH.736080 | GDH.735891 | DH1.S1.1.3.9.189 | 1.4.4.9.189 | PT đo áp suất hơi mới vách trái | 10LBA12CP301 | F4281Z-K0201-102(04-03)
GDH.736081 | GDH.735891 | DH1.S1.1.3.9.190 | 1.4.4.9.190 | PI đo áp suất hơi mới vách trái | 10LBA12CP101 | F4281Z-K0201-102(04-03)
GDH.736082 | GDH.735891 | DH1.S1.1.3.9.191 | 1.4.4.9.191 | TE #1 đo nhiệt độ hơi mới vách trái | 10LBA12CT001 | F4281Z-K0201-102(04-03)
GDH.736083 | GDH.735891 | DH1.S1.1.3.9.192 | 1.4.4.9.192 | TE #2 đo nhiệt độ hơi mới vách trái | 10LBA12CT002 | F4281Z-K0201-102(04-03)
GDH.736084 | GDH.735891 | DH1.S1.1.3.9.193 | 1.4.4.9.193 | PT đo áp suất hơi mới vách phải | 10LBA11CP301 | F4281Z-K0201-102(04-03)
GDH.736085 | GDH.735891 | DH1.S1.1.3.9.194 | 1.4.4.9.194 | PI đo áp suất hơi mới vách phải | 10LBA11CP101 | F4281Z-K0201-102(04-03)
GDH.736086 | GDH.735891 | DH1.S1.1.3.9.195 | 1.4.4.9.195 | TE #1 đo nhiệt độ hơi mới vách phải | 10LBA11CT001 | F4281Z-K0201-102(04-03)
GDH.736087 | GDH.735891 | DH1.S1.1.3.9.196 | 1.4.4.9.196 | TE #2 đo nhiệt độ hơi mới vách phải | 10LBA11CT002 | F4281Z-K0201-102(04-03)
GDH.724303 | GDH.723155 | DH1.S1.1.4 | 1.4.5 | Hệ thống tái nhiệt lò hơi | Không có mã KKS | F4281Z-K0201-102(04-04)
GDH.735325 | GDH.724303 | DH1.S1.1.4.1 | 1.4.5.1 | Tái nhiệt cấp 1 | Không có mã KKS | F4281Z-K0201-102(04-04)
GDH.735326 | GDH.735325 | DH1.S1.1.4.1.1 | 1.4.5.1.1 | Ống góp đầu vào tái nhiệt | Không có mã KKS | F4281Z-K0201-102(04-04)
GDH.735327 | GDH.735325 | DH1.S1.1.4.1.2 | 1.4.5.1.2 | Đường ống tái nhiệt cấp 1 | Không có mã KKS | F4281Z-K0201-102(04-04)
GDH.735328 | GDH.735325 | DH1.S1.1.4.1.3 | 1.4.5.1.3 | Đường ống tái nhiệt cấp 1 | Không có mã KKS | F4281Z-K0201-102(04-04)
GDH.735329 | GDH.735325 | DH1.S1.1.4.1.4 | 1.4.5.1.4 | Đường ống tái nhiệt cấp 1 | Không có mã KKS | F4281Z-K0201-102(04-04)
GDH.735330 | GDH.735325 | DH1.S1.1.4.1.5 | 1.4.5.1.5 | Đường ống tái nhiệt cấp 1 | Không có mã KKS | F4281Z-K0201-102(04-04)
GDH.735331 | GDH.724303 | DH1.S1.1.4.2 | 1.4.5.2 | Tái nhiệt cấp 2 | Không có mã KKS | F4281Z-K0201-102(04-04)
GDH.735332 | GDH.735331 | DH1.S1.1.4.2.1 | 1.4.5.2.1 | Ống góp đầu ra tái nhiệt | Không có mã KKS | F4281Z-K0201-102(04-04)
GDH.735333 | GDH.735331 | DH1.S1.1.4.2.2 | 1.4.5.2.2 | Đường ống tái nhiệt cấp 2 | Không có mã KKS | F4281Z-K0201-102(04-04)
GDH.735334 | GDH.735331 | DH1.S1.1.4.2.3 | 1.4.5.2.3 | Đường ống tái nhiệt cấp 2 | Không có mã KKS | F4281Z-K0201-102(04-04)
GDH.735335 | GDH.735331 | DH1.S1.1.4.2.4 | 1.4.5.2.4 | Đường ống tái nhiệt cấp 2 | Không có mã KKS | F4281Z-K0201-102(04-04)
GDH.735336 | GDH.724303 | DH1.S1.1.4.3 | 1.4.5.3 | Van an toàn tái nhiệt | Không có mã KKS | F4281Z-K0201-102(04-04)
GDH.735337 | GDH.735336 | DH1.S1.1.4.3.1 | 1.4.5.3.1 | Van an toàn tái nhiệt vách trái | 10LBC32AA191 | F4281Z-K0201-102(04-04)
GDH.735338 | GDH.735336 | DH1.S1.1.4.3.2 | 1.4.5.3.2 | Van an toàn tái nhiệt vách trái | 10LBC32AA192 | F4281Z-K0201-102(04-04)
GDH.735339 | GDH.735336 | DH1.S1.1.4.3.3 | 1.4.5.3.3 | Van an toàn tái nhiệt vách trái | 10LBC32AA193 | F4281Z-K0201-102(04-04)
GDH.735340 | GDH.735336 | DH1.S1.1.4.3.4 | 1.4.5.3.4 | Van an toàn tái nhiệt vách phải | 10LBC31AA191 | F4281Z-K0201-102(04-04)
GDH.735341 | GDH.735336 | DH1.S1.1.4.3.5 | 1.4.5.3.5 | Van an toàn tái nhiệt vách phải | 10LBC31AA192 | F4281Z-K0201-102(04-04)
GDH.735342 | GDH.735336 | DH1.S1.1.4.3.6 | 1.4.5.3.6 | Van an toàn tái nhiệt vách phải | 10LBC31AA193 | F4281Z-K0201-102(04-04)
GDH.735733 | GDH.735336 | DH1.S1.1.4.3.7 | 1.4.5.3.7 | Van an toàn tái nóng vách phải | 10LBB11AA191 | F4281Z-K0201-102(04-04)
GDH.776969 | GDH.735336 | DH1.S1.1.4.3.8 | 1.4.5.3.8 | Van an toàn tái nóng vách trái | 10LBB12AA191 | F4281Z-K0201-102(04-04)
GDH.735343 | GDH.724303 | DH1.S1.1.4.4 | 1.4.5.4 | Van hệ thống hơi tái nhiệt | Không có mã KKS | F4281Z-K0201-102(04-04)
GDH.1054689 | GDH.735343 | DH1.S1.1.4.4.37 | 1.4.5.4.1 | Damper điều chỉnh nhiệt độ đường khói | X0HBK15AA101 ~106, X0HBK25AA101 ~106 | F4281Z-K0201-103(05-04)
GDH.735344 | GDH.735343 | DH1.S1.1.4.4.1 | 1.4.5.4.2 | Van tay xả đọng ống góp đầu vào tái nhiệt | 10HAJ10AA401 | F4281Z-K0201-102(04-04)
GDH.735345 | GDH.735343 | DH1.S1.1.4.4.2 | 1.4.5.4.3 | Van tay xả đọng ống góp đầu vào tái nhiệt | 10HAJ10AA403 | F4281Z-K0201-102(04-04)
GDH.735346 | GDH.735343 | DH1.S1.1.4.4.3 | 1.4.5.4.4 | Van điện xả đọng ống góp đầu vào tái nhiệt | 10HAJ10AA402 | F4281Z-K0201-102(04-04)
GDH.735347 | GDH.735343 | DH1.S1.1.4.4.4 | 1.4.5.4.5 | Van điện xả đọng ống góp đầu vào tái nhiệt | 10HAJ10AA404 | F4281Z-K0201-102(04-04)
GDH.735348 | GDH.735343 | DH1.S1.1.4.4.5 | 1.4.5.4.6 | Van tay xả đọng ống góp đầu ra tái nhiệt | 10HAJ20AA402 | F4281Z-K0201-102(04-04)
GDH.735349 | GDH.735343 | DH1.S1.1.4.4.6 | 1.4.5.4.7 | Van tay xả đọng ống góp đầu ra tái nhiệt | 10HAJ20AA403 | F4281Z-K0201-102(04-04)
GDH.735350 | GDH.735343 | DH1.S1.1.4.4.7 | 1.4.5.4.8 | Van điện xả đọng ống góp đầu ra tái nhiệt | 10HAJ20AA401 | F4281Z-K0201-102(04-04)
GDH.735351 | GDH.735343 | DH1.S1.1.4.4.8 | 1.4.5.4.9 | Van điện xả đọng ống góp đầu ra tái nhiệt | 10HAJ20AA404 | F4281Z-K0201-102(04-04)
GDH.735352 | GDH.735343 | DH1.S1.1.4.4.9 | 1.4.5.4.10 | Van tay nhất thứ trên đường cấp nitrogen cho ống góp đầu vào tái nhiệt | 10HAJ10AA001 | F4281Z-K0201-102(04-04)
GDH.735353 | GDH.735343 | DH1.S1.1.4.4.10 | 1.4.5.4.11 | Van tay nhị thứ trên đường cấp nitrogen cho ống góp đầu vào tái nhiệt | 10HAJ10AA002 | F4281Z-K0201-102(04-04)
GDH.735354 | GDH.735343 | DH1.S1.1.4.4.11 | 1.4.5.4.12 | Van tay nhất thứ đường lấy mẫu hơi tái lạnh vách phải | 10LBC31AA601 | F4281Z-K0201-102(04-04)
GDH.735355 | GDH.735343 | DH1.S1.1.4.4.12 | 1.4.5.4.13 | Van tay nhị thứ đường lấy mẫu hơi tái lạnh vách phải | 10LBC31AA602 | F4281Z-K0201-102(04-04)
GDH.735356 | GDH.735343 | DH1.S1.1.4.4.13 | 1.4.5.4.14 | Van tay nhất thứ đường lấy mẫu hơi tái lạnh vách trái | 10LBC32AA601 | F4281Z-K0201-102(04-04)
GDH.735357 | GDH.735343 | DH1.S1.1.4.4.14 | 1.4.5.4.15 | Van tay nhị thứ đường lấy mẫu hơi tái lạnh vách trái | 10LBC32AA602 | F4281Z-K0201-102(04-04)
GDH.735358 | GDH.735343 | DH1.S1.1.4.4.15 | 1.4.5.4.16 | Van tay xả thoát khí ống góp đầu ra tái nhiệt | 10HAJ20AA501 | F4281Z-K0201-102(04-04)
GDH.735359 | GDH.735343 | DH1.S1.1.4.4.16 | 1.4.5.4.17 | Van tay xả thoát khí ống góp đầu ra tái nhiệt | 10HAJ20AA502 | F4281Z-K0201-102(04-04)
GDH.735360 | GDH.735343 | DH1.S1.1.4.4.17 | 1.4.5.4.18 | Mặt bích mù tái lạnh vách phải | 10LBB11AA002 | F4281Z-K0201-102(04-04)
GDH.735361 | GDH.735343 | DH1.S1.1.4.4.18 | 1.4.5.4.19 | Mặt bích mù tái lạnh vách trái | 10LBB12AA002 | F4281Z-K0201-102(04-04)
GDH.735362 | GDH.735343 | DH1.S1.1.4.4.19 | 1.4.5.4.20 | Mặt bích mù tái nóng vách phải | 10LBB11AA001 | F4281Z-K0201-102(04-04)
GDH.735363 | GDH.735343 | DH1.S1.1.4.4.20 | 1.4.5.4.21 | Mặt bích mù tái nóng vách trái | 10LBB12AA002 | F4281Z-K0201-102(04-04)
GDH.735364 | GDH.735343 | DH1.S1.1.4.4.21 | 1.4.5.4.22 | Van tay nhất thứ đường xung vào PI đo áp suất hơi tái lạnh vách phải | 10LBC31AA301 | F4281Z-K0201-102(04-04)
GDH.735365 | GDH.735343 | DH1.S1.1.4.4.22 | 1.4.5.4.23 | Van tay nhị thứ đường xung vào PI đo áp suất hơi tái lạnh vách phải | 10LBC31AA302 | F4281Z-K0201-102(04-04)
GDH.735366 | GDH.735343 | DH1.S1.1.4.4.23 | 1.4.5.4.24 | Van tay nhất thứ đường xung vào PT đo áp suất hơi tái lạnh vách phải | 10LBC31AA303 | F4281Z-K0201-102(04-04)
GDH.735367 | GDH.735343 | DH1.S1.1.4.4.24 | 1.4.5.4.25 | Van tay nhị thứ đường xung vào PT đo áp suất hơi tái lạnh vách phải | 10LBC31AA304 | F4281Z-K0201-102(04-04)
GDH.735368 | GDH.735343 | DH1.S1.1.4.4.25 | 1.4.5.4.26 | Van tay nhất thứ đường xung vào PI đo áp suất hơi tái lạnh vách trái | 10LBC32AA301 | F4281Z-K0201-102(04-04)
GDH.735369 | GDH.735343 | DH1.S1.1.4.4.26 | 1.4.5.4.27 | Van tay nhị thứ đường xung vào PI đo áp suất hơi tái lạnh vách trái | 10LBC32AA302 | F4281Z-K0201-102(04-04)
GDH.735370 | GDH.735343 | DH1.S1.1.4.4.27 | 1.4.5.4.28 | Van tay nhất thứ đường xung vào PT đo áp suất hơi tái lạnh vách trái | 10LBC32AA303 | F4281Z-K0201-102(04-04)
GDH.735371 | GDH.735343 | DH1.S1.1.4.4.28 | 1.4.5.4.29 | Van tay nhị thứ đường xung vào PT đo áp suất hơi tái lạnh vách trái | 10LBC32AA304 | F4281Z-K0201-102(04-04)
GDH.735372 | GDH.735343 | DH1.S1.1.4.4.29 | 1.4.5.4.30 | Van tay nhất thứ đường xung vào PT đo áp suất hơi tái nóng vách phải | 10LBB11AA301 | F4281Z-K0201-102(04-04)
GDH.735373 | GDH.735343 | DH1.S1.1.4.4.30 | 1.4.5.4.31 | Van tay nhị thứ đường xung vào PT đo áp suất hơi tái nóng vách phải | 10LBB11AA302 | F4281Z-K0201-102(04-04)
GDH.735374 | GDH.735343 | DH1.S1.1.4.4.31 | 1.4.5.4.32 | Van tay nhất thứ đường xung vào PI đo áp suất hơi tái nóng vách phải | 10LBB11AA303 | F4281Z-K0201-102(04-04)
GDH.735375 | GDH.735343 | DH1.S1.1.4.4.32 | 1.4.5.4.33 | Van tay nhị thứ đường xung vào PI đo áp suất hơi tái nóng vách phải | 10LBB11AA304 | F4281Z-K0201-102(04-04)
GDH.735376 | GDH.735343 | DH1.S1.1.4.4.33 | 1.4.5.4.34 | Van tay nhất thứ đường xung vào PT đo áp suất hơi tái nóng vách trái | 10LBB12AA301 | F4281Z-K0201-102(04-04)
GDH.735377 | GDH.735343 | DH1.S1.1.4.4.34 | 1.4.5.4.35 | Van tay nhị thứ đường xung vào PT đo áp suất hơi tái nóng vách trái | 10LBB12AA302 | F4281Z-K0201-102(04-04)
GDH.735378 | GDH.735343 | DH1.S1.1.4.4.35 | 1.4.5.4.36 | Van tay nhất thứ đường xung vào PI đo áp suất hơi tái nóng vách trái | 10LBB12AA303 | F4281Z-K0201-102(04-04)
GDH.735379 | GDH.735343 | DH1.S1.1.4.4.36 | 1.4.5.4.37 | Van tay nhị thứ đường xung vào PI đo áp suất hơi tái nóng vách trái | 10LBB12AA304 | F4281Z-K0201-102(04-04)
GDH.735380 | GDH.724303 | DH1.S1.1.4.5 | 1.4.5.5 | Hệ thống phun giảm ôn tái nhiệt | Không có mã KKS | F4281Z-K0201-102(04-04)
GDH.1054326 | GDH.735380 | DH1.S1.1.4.5.1 | 1.4.5.5.1 | Van của hệ thống | Không có mã KKS | F4281Z-K0201-102(04-04)
GDH.1054327 | GDH.735380 | DH1.S1.1.4.5.2 | 1.4.5.5.2 | Thiết bị kiểm nhiệt | Không có mã KKS | F4281Z-K0201-102(04-04)
GDH.735408 | GDH.724303 | DH1.S1.1.4.6 | 1.4.5.6 | Thiết bị kiểm nhiệt của hệ thống hơi tái nhiệt | Không có mã KKS | F4281Z-K0201-102(04-04)
GDH.735409 | GDH.735408 | DH1.S1.1.4.6.1 | 1.4.5.6.1 | TE #1 đo nhiệt độ hơi tái lạnh trước phun giảm ôn nhánh A | 10LBC31CT001 | F4281Z-K0201-102(04-04)
GDH.735410 | GDH.735408 | DH1.S1.1.4.6.2 | 1.4.5.6.2 | TE #2 đo nhiệt độ hơi tái lạnh trước phun giảm ôn nhánh A | 10LBC31CT002 | F4281Z-K0201-102(04-04)
GDH.735411 | GDH.735408 | DH1.S1.1.4.6.3 | 1.4.5.6.3 | TE #1 đo nhiệt độ hơi tái lạnh sau phun giảm ôn nhánh A | 10LBC31CT004 | F4281Z-K0201-102(04-04)
GDH.735412 | GDH.735408 | DH1.S1.1.4.6.4 | 1.4.5.6.4 | TE #2 đo nhiệt độ hơi tái lạnh sau phun giảm ôn nhánh A | 10LBC31CT005 | F4281Z-K0201-102(04-04)
GDH.735413 | GDH.735408 | DH1.S1.1.4.6.5 | 1.4.5.6.5 | PI đo áp suất hơi tái lạnh nhánh A | 10LBC31CP101 | F4281Z-K0201-102(04-04)
GDH.735414 | GDH.735408 | DH1.S1.1.4.6.6 | 1.4.5.6.6 | PT đo áp suất hơi tái lạnh nhánh A | 10LBC31CP301 | F4281Z-K0201-102(04-04)
GDH.735415 | GDH.735408 | DH1.S1.1.4.6.7 | 1.4.5.6.7 | TE #1 đo nhiệt độ hơi tái lạnh trước phun giảm ôn nhánh B | 10LBC32CT001 | F4281Z-K0201-102(04-04)
GDH.735416 | GDH.735408 | DH1.S1.1.4.6.8 | 1.4.5.6.8 | TE #1 đo nhiệt độ hơi tái lạnh trước phun giảm ôn nhánh B | 10LBC32CT002 | F4281Z-K0201-102(04-04)
GDH.735417 | GDH.735408 | DH1.S1.1.4.6.9 | 1.4.5.6.9 | TE #1 đo nhiệt độ hơi tái lạnh sau phun giảm ôn nhánh B | 10LBC32CT004 | F4281Z-K0201-102(04-04)
GDH.735418 | GDH.735408 | DH1.S1.1.4.6.10 | 1.4.5.6.10 | TE #2 đo nhiệt độ hơi tái lạnh sau phun giảm ôn nhánh B | 10LBC32CT005 | F4281Z-K0201-102(04-04)
GDH.735419 | GDH.735408 | DH1.S1.1.4.6.11 | 1.4.5.6.11 | PI đo áp suất hơi tái lạnh nhánh B | 10LBC32CP101 | F4281Z-K0201-102(04-04)
GDH.735420 | GDH.735408 | DH1.S1.1.4.6.12 | 1.4.5.6.12 | PT đo áp suất hơi tái lạnh nhánh B | 10LBC32CP301 | F4281Z-K0201-102(04-04)
GDH.735421 | GDH.735408 | DH1.S1.1.4.6.13 | 1.4.5.6.13 | PI đo áp suất hơi tái nóng nhánh A | 10LBB11CP101 | F4281Z-K0201-102(04-04)
GDH.735422 | GDH.735408 | DH1.S1.1.4.6.14 | 1.4.5.6.14 | PT đo áp suất hơi tái nóng nhánh A | 10LBB11CP301 | F4281Z-K0201-102(04-04)
GDH.735423 | GDH.735408 | DH1.S1.1.4.6.15 | 1.4.5.6.15 | TE #1 đo nhiệt độ hơi tái nóng nhánh A( 4 thiết bị) | 10LBB11CT001 | F4281Z-K0201-102(04-04)
GDH.735424 | GDH.735408 | DH1.S1.1.4.6.16 | 1.4.5.6.16 | TE #2 đo nhiệt độ hơi tái nóng nhánh A | 10LBB11CT002 | F4281Z-K0201-102(04-04)
GDH.735425 | GDH.735408 | DH1.S1.1.4.6.17 | 1.4.5.6.17 | PI đo áp suất hơi tái nóng nhánh B | 10LBB12CP101 | F4281Z-K0201-102(04-04)
GDH.735426 | GDH.735408 | DH1.S1.1.4.6.18 | 1.4.5.6.18 | PT đo áp suất hơi tái nóng nhánh B | 10LBB12CP301 | F4281Z-K0201-102(04-04)
GDH.735427 | GDH.735408 | DH1.S1.1.4.6.19 | 1.4.5.6.19 | TE #1 đo nhiệt độ hơi tái nóng nhánh B | 10LBB12CT001 | F4281Z-K0201-102(04-04)
GDH.735428 | GDH.735408 | DH1.S1.1.4.6.20 | 1.4.5.6.20 | TE #2 đo nhiệt độ hơi tái nóng nhánh B | 10LBB12CT002 | F4281Z-K0201-102(04-04)
GDH.735429 | GDH.735408 | DH1.S1.1.4.6.21 | 1.4.5.6.21 | TE đo nhiệt độ kim loại tái nhiệt #1( 100 thiết bị) | 10HAJ20CT001 | F4281Z-K0201-102(04-04)
GDH.735430 | GDH.735408 | DH1.S1.1.4.6.22 | 1.4.5.6.22 | TE đo nhiệt độ kim loại tái nhiệt #2 | 10HAJ20CT002 | F4281Z-K0201-102(04-04)
GDH.735431 | GDH.735408 | DH1.S1.1.4.6.23 | 1.4.5.6.23 | TE đo nhiệt độ kim loại tái nhiệt #3 | 10HAJ20CT003 | F4281Z-K0201-102(04-04)
GDH.735432 | GDH.735408 | DH1.S1.1.4.6.24 | 1.4.5.6.24 | TE đo nhiệt độ kim loại tái nhiệt #4 | 10HAJ20CT004 | F4281Z-K0201-102(04-04)
GDH.735433 | GDH.735408 | DH1.S1.1.4.6.25 | 1.4.5.6.25 | TE đo nhiệt độ kim loại tái nhiệt #5 | 10HAJ20CT005 | F4281Z-K0201-102(04-04)
GDH.735434 | GDH.735408 | DH1.S1.1.4.6.26 | 1.4.5.6.26 | TE đo nhiệt độ kim loại tái nhiệt #6 | 10HAJ20CT006 | F4281Z-K0201-102(04-04)
GDH.735435 | GDH.735408 | DH1.S1.1.4.6.27 | 1.4.5.6.27 | TE đo nhiệt độ kim loại tái nhiệt #7 | 10HAJ20CT007 | F4281Z-K0201-102(04-04)
GDH.735436 | GDH.735408 | DH1.S1.1.4.6.28 | 1.4.5.6.28 | TE đo nhiệt độ kim loại tái nhiệt #8 | 10HAJ20CT008 | F4281Z-K0201-102(04-04)
GDH.735437 | GDH.735408 | DH1.S1.1.4.6.29 | 1.4.5.6.29 | TE đo nhiệt độ kim loại tái nhiệt #9 | 10HAJ20CT009 | F4281Z-K0201-102(04-04)
GDH.735438 | GDH.735408 | DH1.S1.1.4.6.30 | 1.4.5.6.30 | TE đo nhiệt độ kim loại tái nhiệt #10 | 10HAJ20CT010 | F4281Z-K0201-102(04-04)
GDH.735439 | GDH.735408 | DH1.S1.1.4.6.31 | 1.4.5.6.31 | TE đo nhiệt độ kim loại tái nhiệt #11 | 10HAJ20CT011 | F4281Z-K0201-102(04-04)
GDH.735440 | GDH.735408 | DH1.S1.1.4.6.32 | 1.4.5.6.32 | TE đo nhiệt độ kim loại tái nhiệt #12 | 10HAJ20CT012 | F4281Z-K0201-102(04-04)
GDH.735441 | GDH.735408 | DH1.S1.1.4.6.33 | 1.4.5.6.33 | TE đo nhiệt độ kim loại tái nhiệt #13 | 10HAJ20CT013 | F4281Z-K0201-102(04-04)
GDH.735442 | GDH.735408 | DH1.S1.1.4.6.34 | 1.4.5.6.34 | TE đo nhiệt độ kim loại tái nhiệt #14 | 10HAJ20CT014 | F4281Z-K0201-102(04-04)
GDH.735443 | GDH.735408 | DH1.S1.1.4.6.35 | 1.4.5.6.35 | TE đo nhiệt độ kim loại tái nhiệt #15 | 10HAJ20CT015 | F4281Z-K0201-102(04-04)
GDH.735444 | GDH.735408 | DH1.S1.1.4.6.36 | 1.4.5.6.36 | TE đo nhiệt độ kim loại tái nhiệt #16 | 10HAJ20CT016 | F4281Z-K0201-102(04-04)
GDH.735445 | GDH.735408 | DH1.S1.1.4.6.37 | 1.4.5.6.37 | TE đo nhiệt độ kim loại tái nhiệt #17 | 10HAJ20CT017 | F4281Z-K0201-102(04-04)
GDH.735446 | GDH.735408 | DH1.S1.1.4.6.38 | 1.4.5.6.38 | TE đo nhiệt độ kim loại tái nhiệt #18 | 10HAJ20CT018 | F4281Z-K0201-102(04-04)
GDH.735447 | GDH.735408 | DH1.S1.1.4.6.39 | 1.4.5.6.39 | TE đo nhiệt độ kim loại tái nhiệt #19 | 10HAJ20CT019 | F4281Z-K0201-102(04-04)
GDH.735448 | GDH.735408 | DH1.S1.1.4.6.40 | 1.4.5.6.40 | TE đo nhiệt độ kim loại tái nhiệt #20 | 10HAJ20CT020 | F4281Z-K0201-102(04-04)
GDH.735449 | GDH.735408 | DH1.S1.1.4.6.41 | 1.4.5.6.41 | TE đo nhiệt độ kim loại tái nhiệt #21 | 10HAJ20CT021 | F4281Z-K0201-102(04-04)
GDH.735450 | GDH.735408 | DH1.S1.1.4.6.42 | 1.4.5.6.42 | TE đo nhiệt độ kim loại tái nhiệt #22 | 10HAJ20CT022 | F4281Z-K0201-102(04-04)
GDH.735451 | GDH.735408 | DH1.S1.1.4.6.43 | 1.4.5.6.43 | TE đo nhiệt độ kim loại tái nhiệt #23 | 10HAJ20CT023 | F4281Z-K0201-102(04-04)
GDH.735452 | GDH.735408 | DH1.S1.1.4.6.44 | 1.4.5.6.44 | TE đo nhiệt độ kim loại tái nhiệt #24 | 10HAJ20CT024 | F4281Z-K0201-102(04-04)
GDH.735453 | GDH.735408 | DH1.S1.1.4.6.45 | 1.4.5.6.45 | TE đo nhiệt độ kim loại tái nhiệt #25 | 10HAJ20CT025 | F4281Z-K0201-102(04-04)
GDH.735454 | GDH.735408 | DH1.S1.1.4.6.46 | 1.4.5.6.46 | TE đo nhiệt độ kim loại tái nhiệt #26 | 10HAJ20CT026 | F4281Z-K0201-102(04-04)
GDH.735455 | GDH.735408 | DH1.S1.1.4.6.47 | 1.4.5.6.47 | TE đo nhiệt độ kim loại tái nhiệt #27 | 10HAJ20CT027 | F4281Z-K0201-102(04-04)
GDH.735456 | GDH.735408 | DH1.S1.1.4.6.48 | 1.4.5.6.48 | TE đo nhiệt độ kim loại tái nhiệt #28 | 10HAJ20CT028 | F4281Z-K0201-102(04-04)
GDH.735457 | GDH.735408 | DH1.S1.1.4.6.49 | 1.4.5.6.49 | TE đo nhiệt độ kim loại tái nhiệt #29 | 10HAJ20CT029 | F4281Z-K0201-102(04-04)
GDH.735458 | GDH.735408 | DH1.S1.1.4.6.50 | 1.4.5.6.50 | TE đo nhiệt độ kim loại tái nhiệt #30 | 10HAJ20CT030 | F4281Z-K0201-102(04-04)
GDH.735459 | GDH.735408 | DH1.S1.1.4.6.51 | 1.4.5.6.51 | TE đo nhiệt độ kim loại tái nhiệt #31 | 10HAJ20CT031 | F4281Z-K0201-102(04-04)
GDH.735460 | GDH.735408 | DH1.S1.1.4.6.52 | 1.4.5.6.52 | TE đo nhiệt độ kim loại tái nhiệt #32 | 10HAJ20CT032 | F4281Z-K0201-102(04-04)
GDH.735461 | GDH.735408 | DH1.S1.1.4.6.53 | 1.4.5.6.53 | TE đo nhiệt độ kim loại tái nhiệt #33 | 10HAJ20CT033 | F4281Z-K0201-102(04-04)
GDH.735462 | GDH.735408 | DH1.S1.1.4.6.54 | 1.4.5.6.54 | TE đo nhiệt độ kim loại tái nhiệt #34 | 10HAJ20CT034 | F4281Z-K0201-102(04-04)
GDH.735463 | GDH.735408 | DH1.S1.1.4.6.55 | 1.4.5.6.55 | TE đo nhiệt độ kim loại tái nhiệt #35 | 10HAJ20CT035 | F4281Z-K0201-102(04-04)
GDH.735464 | GDH.735408 | DH1.S1.1.4.6.56 | 1.4.5.6.56 | TE đo nhiệt độ kim loại tái nhiệt #36 | 10HAJ20CT036 | F4281Z-K0201-102(04-04)
GDH.735465 | GDH.735408 | DH1.S1.1.4.6.57 | 1.4.5.6.57 | TE đo nhiệt độ kim loại tái nhiệt #37 | 10HAJ20CT037 | F4281Z-K0201-102(04-04)
GDH.735466 | GDH.735408 | DH1.S1.1.4.6.58 | 1.4.5.6.58 | TE đo nhiệt độ kim loại tái nhiệt #38 | 10HAJ20CT038 | F4281Z-K0201-102(04-04)
GDH.735467 | GDH.735408 | DH1.S1.1.4.6.59 | 1.4.5.6.59 | TE đo nhiệt độ kim loại tái nhiệt #39 | 10HAJ20CT039 | F4281Z-K0201-102(04-04)
GDH.735468 | GDH.735408 | DH1.S1.1.4.6.60 | 1.4.5.6.60 | TE đo nhiệt độ kim loại tái nhiệt #40 | 10HAJ20CT040 | F4281Z-K0201-102(04-04)
GDH.735469 | GDH.735408 | DH1.S1.1.4.6.61 | 1.4.5.6.61 | TE đo nhiệt độ kim loại tái nhiệt #41 | 10HAJ20CT041 | F4281Z-K0201-102(04-04)
GDH.735470 | GDH.735408 | DH1.S1.1.4.6.62 | 1.4.5.6.62 | TE đo nhiệt độ kim loại tái nhiệt #42 | 10HAJ20CT042 | F4281Z-K0201-102(04-04)
GDH.735471 | GDH.735408 | DH1.S1.1.4.6.63 | 1.4.5.6.63 | TE đo nhiệt độ kim loại tái nhiệt #43 | 10HAJ20CT043 | F4281Z-K0201-102(04-04)
GDH.735472 | GDH.735408 | DH1.S1.1.4.6.64 | 1.4.5.6.64 | TE đo nhiệt độ kim loại tái nhiệt #44 | 10HAJ20CT044 | F4281Z-K0201-102(04-04)
GDH.735473 | GDH.735408 | DH1.S1.1.4.6.65 | 1.4.5.6.65 | TE đo nhiệt độ kim loại tái nhiệt #45 | 10HAJ20CT045 | F4281Z-K0201-102(04-04)
GDH.735474 | GDH.735408 | DH1.S1.1.4.6.66 | 1.4.5.6.66 | TE đo nhiệt độ kim loại tái nhiệt #46 | 10HAJ20CT046 | F4281Z-K0201-102(04-04)
GDH.735475 | GDH.735408 | DH1.S1.1.4.6.67 | 1.4.5.6.67 | TE đo nhiệt độ kim loại tái nhiệt #47 | 10HAJ20CT047 | F4281Z-K0201-102(04-04)
GDH.735476 | GDH.735408 | DH1.S1.1.4.6.68 | 1.4.5.6.68 | TE đo nhiệt độ kim loại tái nhiệt #48 | 10HAJ20CT048 | F4281Z-K0201-102(04-04)
GDH.735477 | GDH.735408 | DH1.S1.1.4.6.69 | 1.4.5.6.69 | TE đo nhiệt độ kim loại tái nhiệt #49 | 10HAJ20CT049 | F4281Z-K0201-102(04-04)
GDH.735478 | GDH.735408 | DH1.S1.1.4.6.70 | 1.4.5.6.70 | TE đo nhiệt độ kim loại tái nhiệt #50 | 10HAJ20CT050 | F4281Z-K0201-102(04-04)
GDH.735479 | GDH.735408 | DH1.S1.1.4.6.71 | 1.4.5.6.71 | TE đo nhiệt độ kim loại tái nhiệt #51 | 10HAJ20CT051 | F4281Z-K0201-102(04-04)
GDH.735480 | GDH.735408 | DH1.S1.1.4.6.72 | 1.4.5.6.72 | TE đo nhiệt độ kim loại tái nhiệt #52 | 10HAJ20CT052 | F4281Z-K0201-102(04-04)
GDH.735481 | GDH.735408 | DH1.S1.1.4.6.73 | 1.4.5.6.73 | TE đo nhiệt độ kim loại tái nhiệt #53 | 10HAJ20CT053 | F4281Z-K0201-102(04-04)
GDH.735482 | GDH.735408 | DH1.S1.1.4.6.74 | 1.4.5.6.74 | TE đo nhiệt độ kim loại tái nhiệt #54 | 10HAJ20CT054 | F4281Z-K0201-102(04-04)
GDH.735483 | GDH.735408 | DH1.S1.1.4.6.75 | 1.4.5.6.75 | TE đo nhiệt độ kim loại tái nhiệt #55 | 10HAJ20CT055 | F4281Z-K0201-102(04-04)
GDH.735484 | GDH.735408 | DH1.S1.1.4.6.76 | 1.4.5.6.76 | TE đo nhiệt độ kim loại tái nhiệt #56 | 10HAJ20CT056 | F4281Z-K0201-102(04-04)
GDH.735485 | GDH.735408 | DH1.S1.1.4.6.77 | 1.4.5.6.77 | TE đo nhiệt độ kim loại tái nhiệt #57 | 10HAJ20CT057 | F4281Z-K0201-102(04-04)
GDH.735486 | GDH.735408 | DH1.S1.1.4.6.78 | 1.4.5.6.78 | TE đo nhiệt độ kim loại tái nhiệt #58 | 10HAJ20CT058 | F4281Z-K0201-102(04-04)
GDH.735487 | GDH.735408 | DH1.S1.1.4.6.79 | 1.4.5.6.79 | TE đo nhiệt độ kim loại tái nhiệt #59 | 10HAJ20CT059 | F4281Z-K0201-102(04-04)
GDH.735488 | GDH.735408 | DH1.S1.1.4.6.80 | 1.4.5.6.80 | TE đo nhiệt độ kim loại tái nhiệt #60 | 10HAJ20CT060 | F4281Z-K0201-102(04-04)
GDH.735489 | GDH.735408 | DH1.S1.1.4.6.81 | 1.4.5.6.81 | TE đo nhiệt độ kim loại tái nhiệt #61 | 10HAJ20CT061 | F4281Z-K0201-102(04-04)
GDH.735490 | GDH.735408 | DH1.S1.1.4.6.82 | 1.4.5.6.82 | TE đo nhiệt độ kim loại tái nhiệt #62 | 10HAJ20CT062 | F4281Z-K0201-102(04-04)
GDH.735491 | GDH.735408 | DH1.S1.1.4.6.83 | 1.4.5.6.83 | TE đo nhiệt độ kim loại tái nhiệt #63 | 10HAJ20CT063 | F4281Z-K0201-102(04-04)
GDH.735492 | GDH.735408 | DH1.S1.1.4.6.84 | 1.4.5.6.84 | TE đo nhiệt độ kim loại tái nhiệt #64 | 10HAJ20CT064 | F4281Z-K0201-102(04-04)
GDH.735493 | GDH.735408 | DH1.S1.1.4.6.85 | 1.4.5.6.85 | TE đo nhiệt độ kim loại tái nhiệt #65 | 10HAJ20CT065 | F4281Z-K0201-102(04-04)
GDH.735494 | GDH.735408 | DH1.S1.1.4.6.86 | 1.4.5.6.86 | TE đo nhiệt độ kim loại tái nhiệt #66 | 10HAJ20CT066 | F4281Z-K0201-102(04-04)
GDH.735495 | GDH.735408 | DH1.S1.1.4.6.87 | 1.4.5.6.87 | TE đo nhiệt độ kim loại tái nhiệt #67 | 10HAJ20CT067 | F4281Z-K0201-102(04-04)
GDH.735496 | GDH.735408 | DH1.S1.1.4.6.88 | 1.4.5.6.88 | TE đo nhiệt độ kim loại tái nhiệt #68 | 10HAJ20CT068 | F4281Z-K0201-102(04-04)
GDH.735497 | GDH.735408 | DH1.S1.1.4.6.89 | 1.4.5.6.89 | TE đo nhiệt độ kim loại tái nhiệt #69 | 10HAJ20CT069 | F4281Z-K0201-102(04-04)
GDH.735498 | GDH.735408 | DH1.S1.1.4.6.90 | 1.4.5.6.90 | TE đo nhiệt độ kim loại tái nhiệt #70 | 10HAJ20CT070 | F4281Z-K0201-102(04-04)
GDH.735499 | GDH.735408 | DH1.S1.1.4.6.91 | 1.4.5.6.91 | TE đo nhiệt độ kim loại tái nhiệt #71 | 10HAJ20CT071 | F4281Z-K0201-102(04-04)
GDH.735500 | GDH.735408 | DH1.S1.1.4.6.92 | 1.4.5.6.92 | TE đo nhiệt độ kim loại tái nhiệt #72 | 10HAJ20CT072 | F4281Z-K0201-102(04-04)
GDH.735501 | GDH.735408 | DH1.S1.1.4.6.93 | 1.4.5.6.93 | TE đo nhiệt độ kim loại tái nhiệt #73 | 10HAJ20CT073 | F4281Z-K0201-102(04-04)
GDH.735502 | GDH.735408 | DH1.S1.1.4.6.94 | 1.4.5.6.94 | TE đo nhiệt độ kim loại tái nhiệt #74 | 10HAJ20CT074 | F4281Z-K0201-102(04-04)
GDH.735503 | GDH.735408 | DH1.S1.1.4.6.95 | 1.4.5.6.95 | TE đo nhiệt độ kim loại tái nhiệt #75 | 10HAJ20CT075 | F4281Z-K0201-102(04-04)
GDH.735504 | GDH.735408 | DH1.S1.1.4.6.96 | 1.4.5.6.96 | TE đo nhiệt độ kim loại tái nhiệt #76 | 10HAJ20CT076 | F4281Z-K0201-102(04-04)
GDH.735505 | GDH.735408 | DH1.S1.1.4.6.97 | 1.4.5.6.97 | TE đo nhiệt độ kim loại tái nhiệt #77 | 10HAJ20CT077 | F4281Z-K0201-102(04-04)
GDH.735506 | GDH.735408 | DH1.S1.1.4.6.98 | 1.4.5.6.98 | TE đo nhiệt độ kim loại tái nhiệt #78 | 10HAJ20CT078 | F4281Z-K0201-102(04-04)
GDH.735507 | GDH.735408 | DH1.S1.1.4.6.99 | 1.4.5.6.99 | TE đo nhiệt độ kim loại tái nhiệt #79 | 10HAJ20CT079 | F4281Z-K0201-102(04-04)
GDH.735508 | GDH.735408 | DH1.S1.1.4.6.100 | 1.4.5.6.100 | TE đo nhiệt độ kim loại tái nhiệt #80 | 10HAJ20CT080 | F4281Z-K0201-102(04-04)
GDH.735509 | GDH.735408 | DH1.S1.1.4.6.101 | 1.4.5.6.101 | TE đo nhiệt độ kim loại tái nhiệt #81 | 10HAJ20CT081 | F4281Z-K0201-102(04-04)
GDH.735510 | GDH.735408 | DH1.S1.1.4.6.102 | 1.4.5.6.102 | TE đo nhiệt độ kim loại tái nhiệt #82 | 10HAJ20CT082 | F4281Z-K0201-102(04-04)
GDH.735511 | GDH.735408 | DH1.S1.1.4.6.103 | 1.4.5.6.103 | TE đo nhiệt độ kim loại tái nhiệt #83 | 10HAJ20CT083 | F4281Z-K0201-102(04-04)
GDH.735512 | GDH.735408 | DH1.S1.1.4.6.104 | 1.4.5.6.104 | TE đo nhiệt độ kim loại tái nhiệt #84 | 10HAJ20CT084 | F4281Z-K0201-102(04-04)
GDH.735513 | GDH.735408 | DH1.S1.1.4.6.105 | 1.4.5.6.105 | TE đo nhiệt độ kim loại tái nhiệt #85 | 10HAJ20CT085 | F4281Z-K0201-102(04-04)
GDH.735514 | GDH.735408 | DH1.S1.1.4.6.106 | 1.4.5.6.106 | TE đo nhiệt độ kim loại tái nhiệt #86 | 10HAJ20CT086 | F4281Z-K0201-102(04-04)
GDH.735515 | GDH.735408 | DH1.S1.1.4.6.107 | 1.4.5.6.107 | TE đo nhiệt độ kim loại tái nhiệt #87 | 10HAJ20CT087 | F4281Z-K0201-102(04-04)
GDH.735516 | GDH.735408 | DH1.S1.1.4.6.108 | 1.4.5.6.108 | TE đo nhiệt độ kim loại tái nhiệt #88 | 10HAJ20CT088 | F4281Z-K0201-102(04-04)
GDH.735517 | GDH.735408 | DH1.S1.1.4.6.109 | 1.4.5.6.109 | TE đo nhiệt độ kim loại tái nhiệt #89 | 10HAJ20CT089 | F4281Z-K0201-102(04-04)
GDH.735518 | GDH.735408 | DH1.S1.1.4.6.110 | 1.4.5.6.110 | TE đo nhiệt độ kim loại tái nhiệt #90 | 10HAJ20CT090 | F4281Z-K0201-102(04-04)
GDH.735519 | GDH.735408 | DH1.S1.1.4.6.111 | 1.4.5.6.111 | TE đo nhiệt độ kim loại tái nhiệt #91 | 10HAJ20CT091 | F4281Z-K0201-102(04-04)
GDH.735520 | GDH.735408 | DH1.S1.1.4.6.112 | 1.4.5.6.112 | TE đo nhiệt độ kim loại tái nhiệt #92 | 10HAJ20CT092 | F4281Z-K0201-102(04-04)
GDH.735521 | GDH.735408 | DH1.S1.1.4.6.113 | 1.4.5.6.113 | TE đo nhiệt độ kim loại tái nhiệt #93 | 10HAJ20CT093 | F4281Z-K0201-102(04-04)
GDH.735522 | GDH.735408 | DH1.S1.1.4.6.114 | 1.4.5.6.114 | TE đo nhiệt độ kim loại tái nhiệt #94 | 10HAJ20CT094 | F4281Z-K0201-102(04-04)
GDH.735523 | GDH.735408 | DH1.S1.1.4.6.115 | 1.4.5.6.115 | TE đo nhiệt độ kim loại tái nhiệt #95 | 10HAJ20CT095 | F4281Z-K0201-102(04-04)
GDH.735524 | GDH.735408 | DH1.S1.1.4.6.116 | 1.4.5.6.116 | TE đo nhiệt độ kim loại tái nhiệt #96 | 10HAJ20CT096 | F4281Z-K0201-102(04-04)
GDH.735525 | GDH.735408 | DH1.S1.1.4.6.117 | 1.4.5.6.117 | TE đo nhiệt độ kim loại tái nhiệt #97 | 10HAJ20CT097 | F4281Z-K0201-102(04-04)
GDH.735526 | GDH.735408 | DH1.S1.1.4.6.118 | 1.4.5.6.118 | TE đo nhiệt độ kim loại tái nhiệt #98 | 10HAJ20CT098 | F4281Z-K0201-102(04-04)
GDH.735527 | GDH.735408 | DH1.S1.1.4.6.119 | 1.4.5.6.119 | TE đo nhiệt độ kim loại tái nhiệt #99 | 10HAJ20CT099 | F4281Z-K0201-102(04-04)
GDH.735528 | GDH.735408 | DH1.S1.1.4.6.120 | 1.4.5.6.120 | TE đo nhiệt độ kim loại tái nhiệt #100 | 10HAJ20CT100 | F4281Z-K0201-102(04-04)
GDH.724502 | GDH.723155 | DH1.S1.1.5 | 1.4.6 | Hệ thống sinh hơi | N/A | F4281Z-K0201-102(04-01)
GDH.724597 | GDH.724502 | DH1.S1.1.5.1 | 1.4.6.1 | Đường ống sinh hơi | N/A | F4281Z-K0201-102(04-01)
GDH.724598 | GDH.724597 | DH1.S1.1.5.1.1 | 1.4.6.1.1 | Dàn ống tường nước | Không có mã KKS | F4281Z-K0201-102(04-01)
GDH.724599 | GDH.724597 | DH1.S1.1.5.1.2 | 1.4.6.1.2 | Đường ống nước xuống | Không có mã KKS | F4281Z-K0201-102(04-01)
GDH.724600 | GDH.724597 | DH1.S1.1.5.1.3 | 1.4.6.1.3 | Các đường ống phân phối nước vào ống góp dưới tường nước | Không có mã KKS | F4281Z-K0201-102(04-01)
GDH.724601 | GDH.724597 | DH1.S1.1.5.1.4 | 1.4.6.1.4 | Các đường ống phân phối nước lên | Không có mã KKS | F4281Z-K0201-102(04-01)
GDH.724602 | GDH.724597 | DH1.S1.1.5.1.5 | 1.4.6.1.5 | Ống góp dưới tường nước | Không có mã KKS | F4281Z-K0201-102(04-01)
GDH.724603 | GDH.724597 | DH1.S1.1.5.1.6 | 1.4.6.1.6 | Ống góp trên tường nước vách trước | Không có mã KKS | F4281Z-K0201-102(04-01)
GDH.724604 | GDH.724597 | DH1.S1.1.5.1.7 | 1.4.6.1.7 | Ống góp trên tường nước vách sau | Không có mã KKS | F4281Z-K0201-102(04-01)
GDH.724605 | GDH.724597 | DH1.S1.1.5.1.8 | 1.4.6.1.8 | Ống góp trên tường nước vách bên | Không có mã KKS | F4281Z-K0201-102(04-01)
GDH.724606 | GDH.724502 | DH1.S1.1.5.2 | 1.4.6.2 | Các van xả định kỳ | N/A | F4281Z-K0201-102(04-01)
GDH.724607 | GDH.724606 | DH1.S1.1.5.2.1 | 1.4.6.2.1 | Van tay trên đường xả định kỳ tường trước | 10HAD10AA464 | F4281Z-K0201-102(04-01)
GDH.724608 | GDH.724606 | DH1.S1.1.5.2.2 | 1.4.6.2.2 | Van tay trên đường xả định kỳ tường trước | 10HAD10AA465 | F4281Z-K0201-102(04-01)
GDH.724609 | GDH.724606 | DH1.S1.1.5.2.3 | 1.4.6.2.3 | Van tay trên đường xả định kỳ tường trước | 10HAD10AA466 | F4281Z-K0201-102(04-01)
GDH.724610 | GDH.724606 | DH1.S1.1.5.2.4 | 1.4.6.2.4 | Van tay trên đường xả định kỳ tường trước | 10HAD10AA467 | F4281Z-K0201-102(04-01)
GDH.724611 | GDH.724606 | DH1.S1.1.5.2.5 | 1.4.6.2.5 | Van tay trên đường xả định kỳ tường trước | 10HAD10AA468 | F4281Z-K0201-102(04-01)
GDH.724612 | GDH.724606 | DH1.S1.1.5.2.6 | 1.4.6.2.6 | Van tay trên đường xả định kỳ tường trước | 10HAD10AA469 | F4281Z-K0201-102(04-01)
GDH.724613 | GDH.724606 | DH1.S1.1.5.2.7 | 1.4.6.2.7 | Van tay trên đường xả định kỳ tường trước | 10HAD10AA470 | F4281Z-K0201-102(04-01)
GDH.724614 | GDH.724606 | DH1.S1.1.5.2.8 | 1.4.6.2.8 | Van tay trên đường xả định kỳ tường trước | 10HAD10AA471 | F4281Z-K0201-102(04-01)
GDH.724615 | GDH.724606 | DH1.S1.1.5.2.9 | 1.4.6.2.9 | Van tay trên đường xả định kỳ tường trước | 10HAD10AA472 | F4281Z-K0201-102(04-01)
GDH.724616 | GDH.724606 | DH1.S1.1.5.2.10 | 1.4.6.2.10 | Van tay trên đường xả định kỳ tường trước | 10HAD10AA473 | F4281Z-K0201-102(04-01)
GDH.724617 | GDH.724606 | DH1.S1.1.5.2.11 | 1.4.6.2.11 | Van tay trên đường xả định kỳ tường trước | 10HAD10AA474 | F4281Z-K0201-102(04-01)
GDH.724618 | GDH.724606 | DH1.S1.1.5.2.12 | 1.4.6.2.12 | Van tay trên đường xả định kỳ tường trước | 10HAD10AA475 | F4281Z-K0201-102(04-01)
GDH.724619 | GDH.724606 | DH1.S1.1.5.2.13 | 1.4.6.2.13 | Van tay trên đường xả định kỳ tường trước | 10HAD10AA476 | F4281Z-K0201-102(04-01)
GDH.724620 | GDH.724606 | DH1.S1.1.5.2.14 | 1.4.6.2.14 | Van điện trên đường xả định kỳ tường trước( 12 thiết bị) | 10HAD10AA424 | F4281Z-K0201-102(04-01)
GDH.724621 | GDH.724606 | DH1.S1.1.5.2.15 | 1.4.6.2.15 | Van điện trên đường xả định kỳ tường trước | 10HAD10AA425 | F4281Z-K0201-102(04-01)
GDH.724622 | GDH.724606 | DH1.S1.1.5.2.16 | 1.4.6.2.16 | Van điện trên đường xả định kỳ tường trước | 10HAD10AA426 | F4281Z-K0201-102(04-01)
GDH.724623 | GDH.724606 | DH1.S1.1.5.2.17 | 1.4.6.2.17 | Van điện trên đường xả định kỳ tường trước | 10HAD10AA427 | F4281Z-K0201-102(04-01)
GDH.724624 | GDH.724606 | DH1.S1.1.5.2.18 | 1.4.6.2.18 | Van điện trên đường xả định kỳ tường trước | 10HAD10AA428 | F4281Z-K0201-102(04-01)
GDH.724625 | GDH.724606 | DH1.S1.1.5.2.19 | 1.4.6.2.19 | Van điện trên đường xả định kỳ tường trước | 10HAD10AA429 | F4281Z-K0201-102(04-01)
GDH.724626 | GDH.724606 | DH1.S1.1.5.2.20 | 1.4.6.2.20 | Van điện trên đường xả định kỳ tường trước | 10HAD10AA430 | F4281Z-K0201-102(04-01)
GDH.724627 | GDH.724606 | DH1.S1.1.5.2.21 | 1.4.6.2.21 | Van điện trên đường xả định kỳ tường trước | 10HAD10AA431 | F4281Z-K0201-102(04-01)
GDH.724628 | GDH.724606 | DH1.S1.1.5.2.22 | 1.4.6.2.22 | Van điện trên đường xả định kỳ tường trước | 10HAD10AA432 | F4281Z-K0201-102(04-01)
GDH.724629 | GDH.724606 | DH1.S1.1.5.2.23 | 1.4.6.2.23 | Van điện trên đường xả định kỳ tường trước | 10HAD10AA433 | F4281Z-K0201-102(04-01)
GDH.724630 | GDH.724606 | DH1.S1.1.5.2.24 | 1.4.6.2.24 | Van điện trên đường xả định kỳ tường trước | 10HAD10AA434 | F4281Z-K0201-102(04-01)
GDH.724631 | GDH.724606 | DH1.S1.1.5.2.25 | 1.4.6.2.25 | Van điện trên đường xả định kỳ tường trước | 10HAD10AA435 | F4281Z-K0201-102(04-01)
GDH.724632 | GDH.724606 | DH1.S1.1.5.2.26 | 1.4.6.2.26 | Van điện trên đường xả định kỳ tường trước | 10HAD10AA436 | F4281Z-K0201-102(04-01)
GDH.724633 | GDH.724606 | DH1.S1.1.5.2.27 | 1.4.6.2.27 | Van tay trên đường xả định kỳ tường sau | 10HAD10AA446 | F4281Z-K0201-102(04-01)
GDH.724634 | GDH.724606 | DH1.S1.1.5.2.28 | 1.4.6.2.28 | Van tay trên đường xả định kỳ tường sau | 10HAD10AA447 | F4281Z-K0201-102(04-01)
GDH.724635 | GDH.724606 | DH1.S1.1.5.2.29 | 1.4.6.2.29 | Van tay trên đường xả định kỳ tường sau | 10HAD10AA448 | F4281Z-K0201-102(04-01)
GDH.724636 | GDH.724606 | DH1.S1.1.5.2.30 | 1.4.6.2.30 | Van tay trên đường xả định kỳ tường sau | 10HAD10AA449 | F4281Z-K0201-102(04-01)
GDH.724637 | GDH.724606 | DH1.S1.1.5.2.31 | 1.4.6.2.31 | Van tay trên đường xả định kỳ tường sau | 10HAD10AA450 | F4281Z-K0201-102(04-01)
GDH.724638 | GDH.724606 | DH1.S1.1.5.2.32 | 1.4.6.2.32 | Van tay trên đường xả định kỳ tường sau | 10HAD10AA451 | F4281Z-K0201-102(04-01)
GDH.724639 | GDH.724606 | DH1.S1.1.5.2.33 | 1.4.6.2.33 | Van tay trên đường xả định kỳ tường sau | 10HAD10AA452 | F4281Z-K0201-102(04-01)
GDH.724640 | GDH.724606 | DH1.S1.1.5.2.34 | 1.4.6.2.34 | Van tay trên đường xả định kỳ tường sau | 10HAD10AA453 | F4281Z-K0201-102(04-01)
GDH.724641 | GDH.724606 | DH1.S1.1.5.2.35 | 1.4.6.2.35 | Van tay trên đường xả định kỳ tường sau | 10HAD10AA454 | F4281Z-K0201-102(04-01)
GDH.724642 | GDH.724606 | DH1.S1.1.5.2.36 | 1.4.6.2.36 | Van tay trên đường xả định kỳ tường sau | 10HAD10AA455 | F4281Z-K0201-102(04-01)
GDH.724643 | GDH.724606 | DH1.S1.1.5.2.37 | 1.4.6.2.37 | Van tay trên đường xả định kỳ tường sau | 10HAD10AA456 | F4281Z-K0201-102(04-01)
GDH.724644 | GDH.724606 | DH1.S1.1.5.2.38 | 1.4.6.2.38 | Van tay trên đường xả định kỳ tường sau | 10HAD10AA457 | F4281Z-K0201-102(04-01)
GDH.724645 | GDH.724606 | DH1.S1.1.5.2.39 | 1.4.6.2.39 | Van tay trên đường xả định kỳ tường sau | 10HAD10AA458 | F4281Z-K0201-102(04-01)
GDH.724646 | GDH.724606 | DH1.S1.1.5.2.40 | 1.4.6.2.40 | Van điện trên đường xả định kỳ tường sau( 12 thiết bị) | 10HAD10AA406 | F4281Z-K0201-102(04-01)
GDH.724647 | GDH.724606 | DH1.S1.1.5.2.41 | 1.4.6.2.41 | Van điện trên đường xả định kỳ tường sau | 10HAD10AA407 | F4281Z-K0201-102(04-01)
GDH.724648 | GDH.724606 | DH1.S1.1.5.2.42 | 1.4.6.2.42 | Van điện trên đường xả định kỳ tường sau | 10HAD10AA408 | F4281Z-K0201-102(04-01)
GDH.724649 | GDH.724606 | DH1.S1.1.5.2.43 | 1.4.6.2.43 | Van điện trên đường xả định kỳ tường sau | 10HAD10AA409 | F4281Z-K0201-102(04-01)
GDH.724650 | GDH.724606 | DH1.S1.1.5.2.44 | 1.4.6.2.44 | Van điện trên đường xả định kỳ tường sau | 10HAD10AA410 | F4281Z-K0201-102(04-01)
GDH.724651 | GDH.724606 | DH1.S1.1.5.2.45 | 1.4.6.2.45 | Van điện trên đường xả định kỳ tường sau | 10HAD10AA411 | F4281Z-K0201-102(04-01)
GDH.724652 | GDH.724606 | DH1.S1.1.5.2.46 | 1.4.6.2.46 | Van điện trên đường xả định kỳ tường sau | 10HAD10AA412 | F4281Z-K0201-102(04-01)
GDH.724653 | GDH.724606 | DH1.S1.1.5.2.47 | 1.4.6.2.47 | Van điện trên đường xả định kỳ tường sau | 10HAD10AA413 | F4281Z-K0201-102(04-01)
GDH.724654 | GDH.724606 | DH1.S1.1.5.2.48 | 1.4.6.2.48 | Van điện trên đường xả định kỳ tường sau | 10HAD10AA414 | F4281Z-K0201-102(04-01)
GDH.724655 | GDH.724606 | DH1.S1.1.5.2.49 | 1.4.6.2.49 | Van điện trên đường xả định kỳ tường sau | 10HAD10AA415 | F4281Z-K0201-102(04-01)
GDH.724656 | GDH.724606 | DH1.S1.1.5.2.50 | 1.4.6.2.50 | Van điện trên đường xả định kỳ tường sau | 10HAD10AA416 | F4281Z-K0201-102(04-01)
GDH.724657 | GDH.724606 | DH1.S1.1.5.2.51 | 1.4.6.2.51 | Van điện trên đường xả định kỳ tường sau | 10HAD10AA417 | F4281Z-K0201-102(04-01)
GDH.724658 | GDH.724606 | DH1.S1.1.5.2.52 | 1.4.6.2.52 | Van điện trên đường xả định kỳ tường sau | 10HAD10AA418 | F4281Z-K0201-102(04-01)
GDH.724659 | GDH.724606 | DH1.S1.1.5.2.53 | 1.4.6.2.53 | Van tay trên đường xả định kỳ vách trái | 10HAD10AA441 | F4281Z-K0201-102(04-01)
GDH.724660 | GDH.724606 | DH1.S1.1.5.2.54 | 1.4.6.2.54 | Van tay trên đường xả định kỳ vách trái | 10HAD10AA442 | F4281Z-K0201-102(04-01)
GDH.724661 | GDH.724606 | DH1.S1.1.5.2.55 | 1.4.6.2.55 | Van tay trên đường xả định kỳ vách trái | 10HAD10AA443 | F4281Z-K0201-102(04-01)
GDH.724662 | GDH.724606 | DH1.S1.1.5.2.56 | 1.4.6.2.56 | Van điện trên đường xả định kỳ vách trái( 3 thiết bị) | 10HAD10AA401 | F4281Z-K0201-102(04-01)
GDH.724663 | GDH.724606 | DH1.S1.1.5.2.57 | 1.4.6.2.57 | Van điện trên đường xả định kỳ vách trái | 10HAD10AA402 | F4281Z-K0201-102(04-01)
GDH.724664 | GDH.724606 | DH1.S1.1.5.2.58 | 1.4.6.2.58 | Van điện trên đường xả định kỳ vách trái | 10HAD10AA403 | F4281Z-K0201-102(04-01)
GDH.724665 | GDH.724606 | DH1.S1.1.5.2.59 | 1.4.6.2.59 | Van tay trên đường xả định kỳ vách phải | 10HAD10AA459 | F4281Z-K0201-102(04-01)
GDH.724666 | GDH.724606 | DH1.S1.1.5.2.60 | 1.4.6.2.60 | Van tay trên đường xả định kỳ vách phải | 10HAD10AA460 | F4281Z-K0201-102(04-01)
GDH.724667 | GDH.724606 | DH1.S1.1.5.2.61 | 1.4.6.2.61 | Van tay trên đường xả định kỳ vách phải | 10HAD10AA461 | F4281Z-K0201-102(04-01)
GDH.724668 | GDH.724606 | DH1.S1.1.5.2.62 | 1.4.6.2.62 | Van điện trên đường xả định kỳ vách phải( 3 thiết bị) | 10HAD10AA419 | F4281Z-K0201-102(04-01)
GDH.724669 | GDH.724606 | DH1.S1.1.5.2.63 | 1.4.6.2.63 | Van điện trên đường xả định kỳ vách phải | 10HAD10AA420 | F4281Z-K0201-102(04-01)
GDH.724670 | GDH.724606 | DH1.S1.1.5.2.64 | 1.4.6.2.64 | Van điện trên đường xả định kỳ vách phải | 10HAD10AA421 | F4281Z-K0201-102(04-01)
GDH.724671 | GDH.724606 | DH1.S1.1.5.2.65 | 1.4.6.2.65 | Van tay trên đường xả từ ống góp chung tường trước về bình xả định kỳ | 10HAD10AA477 | F4281Z-K0201-102(04-01)
GDH.724672 | GDH.724606 | DH1.S1.1.5.2.66 | 1.4.6.2.66 | Van điện trên đường xả từ ống góp chung tường trước về bình xả định kỳ | 10HAD10AA437 | F4281Z-K0201-102(04-01)
GDH.724673 | GDH.724606 | DH1.S1.1.5.2.67 | 1.4.6.2.67 | Van tay trên đường xả định kỳ từ ống góp chung tường trước về bình xả định kỳ | 10HAD10AA479 | F4281Z-K0201-102(04-01)
GDH.724674 | GDH.724606 | DH1.S1.1.5.2.68 | 1.4.6.2.68 | Van điện trên đường xả định kỳ từ ống góp chung tường trước về bình xả định kỳ | 10HAD10AA439 | F4281Z-K0201-102(04-01)
GDH.724675 | GDH.724606 | DH1.S1.1.5.2.69 | 1.4.6.2.69 | Van tay trên đường xả từ ống góp chung tường sau về bình xả định kỳ | 10HAD10AA478 | F4281Z-K0201-102(04-01)
GDH.724676 | GDH.724606 | DH1.S1.1.5.2.70 | 1.4.6.2.70 | Van điện trên đường xả từ ống góp chung tường sau về bình xả định kỳ | 10HAD10AA438 | F4281Z-K0201-102(04-01)
GDH.724677 | GDH.724606 | DH1.S1.1.5.2.71 | 1.4.6.2.71 | Van tay trên đường xả định kỳ từ ống góp chung tường sau về bình xả định kỳ | 10HAD10AA480 | F4281Z-K0201-102(04-01)
GDH.724678 | GDH.724606 | DH1.S1.1.5.2.72 | 1.4.6.2.72 | Van điện trên đường xả định kỳ từ ống góp chung tường sau về bình xả định kỳ | 10HAD10AA440 | F4281Z-K0201-102(04-01)
GDH.724679 | GDH.724606 | DH1.S1.1.5.2.73 | 1.4.6.2.73 | Van tay trên đường xả từ ống góp chung vách trái về bình xả định kỳ | 10HAD10AA445 | F4281Z-K0201-102(04-01)
GDH.724680 | GDH.724606 | DH1.S1.1.5.2.74 | 1.4.6.2.74 | Van điện trên đường xả từ ống góp chung vách trái về bình xả định kỳ | 10HAD10AA405 | F4281Z-K0201-102(04-01)
GDH.724681 | GDH.724606 | DH1.S1.1.5.2.75 | 1.4.6.2.75 | Van tay trên đường xả định kỳ từ ống góp chung vách trái về bình xả định kỳ | 10HAD10AA444 | F4281Z-K0201-102(04-01)
GDH.724682 | GDH.724606 | DH1.S1.1.5.2.76 | 1.4.6.2.76 | Van điện trên đường xả từ ống góp chung vách trái về bình xả định kỳ | 10HAD10AA404 | F4281Z-K0201-102(04-01)
GDH.724683 | GDH.724606 | DH1.S1.1.5.2.77 | 1.4.6.2.77 | Van tay trên đường xả từ ống góp chung vách phải về bình xả định kỳ | 10HAD10AA462 | F4281Z-K0201-102(04-01)
GDH.724684 | GDH.724606 | DH1.S1.1.5.2.78 | 1.4.6.2.78 | Van điện trên đường xả từ ống góp chung vách phải về bình xả định kỳ | 10HAD10AA422 | F4281Z-K0201-102(04-01)
GDH.724685 | GDH.724606 | DH1.S1.1.5.2.79 | 1.4.6.2.79 | Van tay trên đường xả định kỳ từ ống góp chung vách phải về bình xả định kỳ | 10HAD10AA463 | F4281Z-K0201-102(04-01)
GDH.724686 | GDH.724606 | DH1.S1.1.5.2.80 | 1.4.6.2.80 | Van điện trên đường xả định kỳ từ ống góp chung vách phải về bình xả định kỳ | 10HAD10AA423 | F4281Z-K0201-102(04-01)
GDH.724687 | GDH.724606 | DH1.S1.1.5.2.81 | 1.4.6.2.81 | Van tay cấp axit vách trái | 10HAD10AA491 | F4281Z-K0201-102(04-01)
GDH.724688 | GDH.724606 | DH1.S1.1.5.2.82 | 1.4.6.2.82 | Van tay cấp axit vách trước | 10HAD10AA494 | F4281Z-K0201-102(04-01)
GDH.724689 | GDH.724606 | DH1.S1.1.5.2.83 | 1.4.6.2.83 | Van tay cấp axit vách sau | 10HAD10AA492 | F4281Z-K0201-102(04-01)
GDH.724690 | GDH.724606 | DH1.S1.1.5.2.84 | 1.4.6.2.84 | Van tay cấp axit vách phải | 10HAD10AA493 | F4281Z-K0201-102(04-01)
GDH.724691 | GDH.724502 | DH1.S1.1.5.3 | 1.4.6.3 | Các van sấy tường nước | N/A | F4281Z-K0201-102(04-01)
GDH.724692 | GDH.724691 | DH1.S1.1.5.3.1 | 1.4.6.3.1 | Van tay tổng cấp hơi sấy tường nước | 10HAD20AA001 | F4281Z-K0201-102(04-01)
GDH.724693 | GDH.724691 | DH1.S1.1.5.3.2 | 1.4.6.3.2 | Van điện tổng cấp hơi sấy tường nước | 10HAD20AA002 | F4281Z-K0201-102(04-01)
GDH.724694 | GDH.724691 | DH1.S1.1.5.3.3 | 1.4.6.3.3 | Van 1 chiều cấp hơi sấy tường nước | 10HAD20AA003 | F4281Z-K0201-102(04-01)
GDH.724695 | GDH.724691 | DH1.S1.1.5.3.4 | 1.4.6.3.4 | Van tay nhất thứ ống góp cấp hơi sấy tường nước 1 | 10HAD20AA010 | F4281Z-K0201-102(04-01)
GDH.724696 | GDH.724691 | DH1.S1.1.5.3.5 | 1.4.6.3.5 | Van tay nhị thứ ống góp cấp hơi sấy tường nước 1 | 10HAD20AA004 | F4281Z-K0201-102(04-01)
GDH.724697 | GDH.724691 | DH1.S1.1.5.3.6 | 1.4.6.3.6 | Van tay nhất thứ ống góp cấp hơi sấy tường nước 2 | 10HAD20AA011 | F4281Z-K0201-102(04-01)
GDH.724698 | GDH.724691 | DH1.S1.1.5.3.7 | 1.4.6.3.7 | Van tay nhị thứ ống góp cấp hơi sấy tường nước 2 | 10HAD20AA005 | F4281Z-K0201-102(04-01)
GDH.724699 | GDH.724691 | DH1.S1.1.5.3.8 | 1.4.6.3.8 | Van tay nhất thứ ống góp cấp hơi sấy tường nước 3 | 10HAD20AA012 | F4281Z-K0201-102(04-01)
GDH.724700 | GDH.724691 | DH1.S1.1.5.3.9 | 1.4.6.3.9 | Van tay nhị thứ ống góp cấp hơi sấy tường nước 3 | 10HAD20AA006 | F4281Z-K0201-102(04-01)
GDH.724701 | GDH.724691 | DH1.S1.1.5.3.10 | 1.4.6.3.10 | Van tay nhất thứ ống góp cấp hơi sấy tường nước 4 | 10HAD20AA013 | F4281Z-K0201-102(04-01)
GDH.724702 | GDH.724691 | DH1.S1.1.5.3.11 | 1.4.6.3.11 | Van tay nhị thứ ống góp cấp hơi sấy tường nước 4 | 10HAD20AA007 | F4281Z-K0201-102(04-01)
GDH.724703 | GDH.724691 | DH1.S1.1.5.3.12 | 1.4.6.3.12 | Van tay nhất thứ ống góp cấp hơi sấy tường nước 5 | 10HAD20AA014 | F4281Z-K0201-102(04-01)
GDH.724704 | GDH.724691 | DH1.S1.1.5.3.13 | 1.4.6.3.13 | Van tay nhị thứ ống góp cấp hơi sấy tường nước 5 | 10HAD20AA008 | F4281Z-K0201-102(04-01)
GDH.724705 | GDH.724691 | DH1.S1.1.5.3.14 | 1.4.6.3.14 | Van tay nhất thứ ống góp cấp hơi sấy tường nước 6 | 10HAD20AA015 | F4281Z-K0201-102(04-01)
GDH.724706 | GDH.724691 | DH1.S1.1.5.3.15 | 1.4.6.3.15 | Van tay nhị thứ ống góp cấp hơi sấy tường nước 6 | 10HAD20AA009 | F4281Z-K0201-102(04-01)
GDH.724707 | GDH.724691 | DH1.S1.1.5.3.16 | 1.4.6.3.16 | Van tay xả đọng ống góp sấy tường nước | 10HAD20AA401 | F4281Z-K0201-102(04-01)
GDH.724708 | GDH.724691 | DH1.S1.1.5.3.17 | 1.4.6.3.17 | Van điện xả đọng ống góp sấy tường nước | 10HAD20AA402 | F4281Z-K0201-102(04-01)
GDH.724736 | GDH.724502 | DH1.S1.1.5.4 | 1.4.6.4 | Hệ thống xả lò hơi (bình xả định kỳ, bình xả liên tục, thiết bị kiểm nhiệt) | N/A | F4281Z-K0201-102(04-02)
GDH.724737 | GDH.724736 | DH1.S1.1.5.4.1 | 1.4.6.4.1 | Khu vực bình xả định kỳ | N/A | F4281Z-K0201-102(04-02)
GDH.724746 | GDH.724736 | DH1.S1.1.5.4.2 | 1.4.6.4.2 | Khu vực bình xả liên tục | Không có mã KKS | F4281Z-K0201-102(04-02)
GDH.724759 | GDH.724736 | DH1.S1.1.5.4.3 | 1.4.6.4.3 | Thiết bị kiểm nhiệt | N/A | F4281Z-K0201-102(04-02)
GDH.724768 | GDH.723155 | DH1.S1.1.6 | 1.4.7 | Hệ thống bộ hâm | Không có mã KKS | F4281Z - K0201 - 102 (04-02)
GDH.804576 | GDH.724768 | DH1.S1.1.6.1 | 1.4.7.1 | Ống góp đầu vào bộ hâm | Không có mã KKS | F4281Z - K0201 - 102 (04-02)
GDH.804577 | GDH.724768 | DH1.S1.1.6.2 | 1.4.7.2 | Ống góp đầu ra bộ hâm | Không có mã KKS | F4281Z - K0201 - 102 (04-02)
GDH.804578 | GDH.724768 | DH1.S1.1.6.3 | 1.4.7.3 | Đường ống bộ hâm | Không có mã KKS | F4281Z - K0201 - 102 (04-02)
GDH.804579 | GDH.724768 | DH1.S1.1.6.4 | 1.4.7.4 | Van trong hệ thống bộ hâm | Không có mã KKS | F4281Z - K0201 - 102 (04-02)
GDH.1064089 | GDH.804579 | DH1.S1.1.6.4.1 | 1.4.7.4.1 | Cụm van điều chỉnh mức nước bao hơi | Không có mã KKS | F4281Z - K0201 - 102 (04-02), F4281S-K0202-105(02-02)
GDH.1064236 | GDH.804579 | DH1.S1.1.6.4.2 | 1.4.7.4.2 | Van tái tuần hoàn bộ hâm | Không có mã KKS | F4281Z - K0201 - 102 (04-02)
GDH.1064237 | GDH.804579 | DH1.S1.1.6.4.3 | 1.4.7.4.3 | Van xả | Không có mã KKS | F4281Z - K0201 - 102 (04-02), F4281S-K0202-105(02-02)
GDH.804589 | GDH.724768 | DH1.S1.1.6.5 | 1.4.7.5 | Thiết bị kiểm nhiệt | Không có mã KKS | N/A
GDH.1054504 | GDH.804589 | DH1.S1.1.6.5.8 | 1.4.7.5.1 | TI nước cấp bao hơi: 10/20LAB80CT101 | X0LAB70CT101 | F4281S-K0202-105(02-02)
GDH.1054509 | GDH.804589 | DH1.S1.1.6.5.9 | 1.4.7.5.2 | Áp suất trước van điều chỉnh nước cấp bao hơi | X0LAB | F4281S-K0202-105(02-01)
GDH.1054550 | GDH.804589 | DH1.S1.1.6.5.10 | 1.4.7.5.3 | PT áp suất nước cấp bao hơi | X0LAB | F4281S-K0202-105(02-01)
GDH.1054558 | GDH.804589 | DH1.S1.1.6.5.11 | 1.4.7.5.4 | TE đo nhiệt độ nước cấp đầu vào bộ hâm: X0LAB80CT010 | X0LAB80CT001 | F4281S-K0202-105(02-02)
GDH.804590 | GDH.804589 | DH1.S1.1.6.5.1 | 1.4.7.5.5 | TI đo nhiệt độ nước cấp đầu vào bộ hâm | 10LAB80CT010 | F4281Z - K0201 - 102 (04-02)
GDH.804591 | GDH.804589 | DH1.S1.1.6.5.2 | 1.4.7.5.6 | TE đo nhiệt độ nước cấp đầu ra bộ hâm vách phải | 10LAB80CT011 | F4281Z - K0201 - 102 (04-02)
GDH.804592 | GDH.804589 | DH1.S1.1.6.5.3 | 1.4.7.5.7 | TE đo nhiệt độ nước cấp đầu ra bộ hâm vách trái | 10LAB80CT012 | F4281Z - K0201 - 102 (04-02)
GDH.975541 | GDH.804589 | DH1.S1.1.6.5.4 | 1.4.7.5.8 | PT áp suất nước cấp sau 3 bình gia nhiệt | X0LAB80CP301 | F4281S-K0202-105(02-02)
GDH.975542 | GDH.804589 | DH1.S1.1.6.5.5 | 1.4.7.5.9 | 3 FT đo lưu lượng nước cấp qua lò. | X0LAB80CF301/302/303 | F4281S-K0202-105(02-02)
GDH.975543 | GDH.804589 | DH1.S1.1.6.5.6 | 1.4.7.5.10 | PI áp suất nước cấp sau 3 bình gia nhiệt | X0LAB80CP101 | F4281S-K0202-105(02-02)
GDH.975552 | GDH.804589 | DH1.S1.1.6.5.7 | 1.4.7.5.11 | 2 PT đo áp suất sau cụm van cấp nước bao hơi | X0LAB80CP311/312 | F4281S-K0202-105(02-02)
GDH.726942 | GDH.723155 | DH1.S1.1.11 | 1.4.8 | Hệ thống thổi bụi | Không có mã KKS | DH1-M-WPP-1(2)-J/G-1010
GDH.783407 | GDH.726942 | DH1.S1.1.11.1 | 1.4.8.1 | Hệ thống vòi thổi bụi | Không có mã KKS | DH1-M-WPP-1(2)-J/G-1010
GDH.783408 | GDH.783407 | DH1.S1.1.11.1.1 | 1.4.8.1.1 | Thổi bụi hành trình dài | Không có mã KKS | DH1-M-WPP-1(2)-J/G-1010
GDH.783433 | GDH.783407 | DH1.S1.1.11.1.2 | 1.4.8.1.2 | Thổi bụi hành trình ngắn | Không có mã KKS | DH1-M-WPP-1(2)-J/G-1010
GDH.783494 | GDH.783407 | DH1.S1.1.11.1.3 | 1.4.8.1.3 | Thổi bụi bộ hâm | Không có mã KKS | DH1-M-WPP-1(2)-J/G-1010
GDH.783505 | GDH.783407 | DH1.S1.1.11.1.4 | 1.4.8.1.4 | Hệ thống thổi bụi SCR | Không có mã KKS | DH1-M-WPP-1(2)-J/G-1010
GDH.783518 | GDH.783407 | DH1.S1.1.11.1.5 | 1.4.8.1.5 | Hệ thống thổi bụi APH IKAH | Không có mã KKS | DH1-M-WPP-1(2)-J/G-1010
GDH.783523 | GDH.726942 | DH1.S1.1.11.2 | 1.4.8.2 | Van của hệ thống thổi bụi | Không có mã KKS | DH1-M-WPP-1(2)-J/G-1010
GDH.1054337 | GDH.783523 | DH1.S1.1.11.2.1 | 1.4.8.2.1 | Cụm van cấp hơi | Không có mã KKS | DH1-M-WPP-1(2)-J/G-1010
GDH.783538 | GDH.783523 | DH1.S1.1.11.2.2 | 1.4.8.2.2 | Cụm van xả | Không có mã KKS | DH1-M-WPP-1(2)-J/G-1010
GDH.783558 | GDH.726942 | DH1.S1.1.11.3 | 1.4.8.3 | Thiết bị kiểm nhiệt | Không có mã KKS | DH1-M-WPP-1(2)-J/G-1010
GDH.783559 | GDH.783558 | DH1.S1.1.11.3.1 | 1.4.8.3.1 | PT đo áp suất hơi thổi bụi chính | 10HCB10CP301 | DH1-M-WPP-1(2)-J/G-1010
GDH.783560 | GDH.783558 | DH1.S1.1.11.3.2 | 1.4.8.3.2 | PI đo áp suất hơi thổi bụi chính | 10HCB10CP101 | DH1-M-WPP-1(2)-J/G-1010
GDH.783561 | GDH.783558 | DH1.S1.1.11.3.3 | 1.4.8.3.3 | Switch báo áp suất hơi thổi bụi chính thấp | 10HCB10CP401 | DH1-M-WPP-1(2)-J/G-1010
GDH.783562 | GDH.783558 | DH1.S1.1.11.3.4 | 1.4.8.3.4 | Switch lưu lượng hơi thổi bụi nhánh trái | 10HCB20CF401 | DH1-M-WPP-1(2)-J/G-1010
GDH.783563 | GDH.783558 | DH1.S1.1.11.3.5 | 1.4.8.3.5 | Switch lưu lượng hơi thổi bụi nhánh phải | 10HCB30CF401 | DH1-M-WPP-1(2)-J/G-1010
GDH.783564 | GDH.783558 | DH1.S1.1.11.3.6 | 1.4.8.3.6 | Switch đo nhiệt độ tại điểm xả hơi thổi bụi IK, IKEL nhánh trái | 10HCB20CT401 | DH1-M-WPP-1(2)-J/G-1010
GDH.783565 | GDH.783558 | DH1.S1.1.11.3.7 | 1.4.8.3.7 | Switch đo nhiệt độ tại điểm xả hơi thổi bụi IK, IKEL nhánh phải | 10HCB32CT401 | DH1-M-WPP-1(2)-J/G-1010
GDH.783566 | GDH.783558 | DH1.S1.1.11.3.8 | 1.4.8.3.8 | Switch đo nhiệt độ tại điểm xả hơi thổi bụi IK, IR nhánh trái | 10HCB24CT401 | DH1-M-WPP-1(2)-J/G-1010
GDH.783567 | GDH.783558 | DH1.S1.1.11.3.9 | 1.4.8.3.9 | Switch đo nhiệt độ tại điểm xả hơi thổi bụi IK, IR nhánh phải | 10HCB34CT401 | DH1-M-WPP-1(2)-J/G-1010
GDH.783568 | GDH.783558 | DH1.S1.1.11.3.10 | 1.4.8.3.10 | Switch đo nhiệt độ tại điểm xả hơi thổi bụi APH | 10HCB50CT401 | DH1-M-WPP-1(2)-J/G-1010
GDH.783569 | GDH.783558 | DH1.S1.1.11.3.11 | 1.4.8.3.11 | PI đo áp suất hơi thổi bụi SCR | 10HSF10CP101 | DH1-M-WPP-1(2)-J/G-1010
GDH.727106 | GDH.723155 | DH1.S1.1.14 | 1.4.9 | Hệ thống Khử NOx - SCR | Không có mã KKS | W272125-W272126
GDH.847369 | GDH.727106 | DH1.S1.1.14.3 | 1.4.9.1 | Hệ thống cấp gió hòa trộn | X0HSG10AN001 X0HSG20AN001 X0HSG30AN001 | W272125-W272126
GDH.1068992 | GDH.847369 | DH1.S1.1.14.3.1 | 1.4.9.1.1 | Quạt pha loãng | X0HSG10AN001 X0HSG20AN001 X0HSG30AN001 | W272125-W272126
GDH.1068993 | GDH.847369 | DH1.S1.1.14.3.2 | 1.4.9.1.2 | Van của hệ thống | X0HSG10AN001 X0HSG20AN001 X0HSG30AN001 | W272125-W272126
GDH.847379 | GDH.727106 | DH1.S1.1.14.4 | 1.4.9.2 | Cụm van tay điều chỉnh phun NH3 (AIG) | Không có mã KKS | W272125-W272126
GDH.847380 | GDH.847379 | DH1.S1.1.14.4.1 | 1.4.9.2.1 | Van tay cấp NH3 từ bộ hòa trộn vào khoang phản ứng SCR nhánh A | 10HSK31AA101 | W272125-W272126
GDH.847381 | GDH.847379 | DH1.S1.1.14.4.2 | 1.4.9.2.2 | Van tay cấp NH3 từ bộ hòa trộn vào khoang phản ứng SCR nhánh A | 10HSK32AA101 | W272125-W272126
GDH.847382 | GDH.847379 | DH1.S1.1.14.4.3 | 1.4.9.2.3 | Van tay cấp NH3 từ bộ hòa trộn vào khoang phản ứng SCR nhánh A | 10HSK33AA101 | W272125-W272126
GDH.847383 | GDH.847379 | DH1.S1.1.14.4.4 | 1.4.9.2.4 | Van tay cấp NH3 từ bộ hòa trộn vào khoang phản ứng SCR nhánh A | 10HSK34AA101 | W272125-W272126
GDH.847384 | GDH.847379 | DH1.S1.1.14.4.5 | 1.4.9.2.5 | Van tay cấp NH3 từ bộ hòa trộn vào khoang phản ứng SCR nhánh A | 10HSK35AA101 | W272125-W272126
GDH.847385 | GDH.847379 | DH1.S1.1.14.4.6 | 1.4.9.2.6 | Van tay cấp NH3 từ bộ hòa trộn vào khoang phản ứng SCR nhánh A | 10HSK36AA101 | W272125-W272126
GDH.847386 | GDH.847379 | DH1.S1.1.14.4.7 | 1.4.9.2.7 | Van tay cấp NH3 từ bộ hòa trộn vào khoang phản ứng SCR nhánh A | 10HSK37AA101 | W272125-W272126
GDH.847387 | GDH.847379 | DH1.S1.1.14.4.8 | 1.4.9.2.8 | Van tay cấp NH3 từ bộ hòa trộn vào khoang phản ứng SCR nhánh A | 10HSK38AA101 | W272125-W272126
GDH.847388 | GDH.847379 | DH1.S1.1.14.4.9 | 1.4.9.2.9 | Van tay cấp NH3 từ bộ hòa trộn vào khoang phản ứng SCR nhánh A | 10HSK39AA101 | W272125-W272126
GDH.847389 | GDH.847379 | DH1.S1.1.14.4.10 | 1.4.9.2.10 | Van tay cấp NH3 từ bộ hòa trộn vào khoang phản ứng SCR nhánh A | 10HSK40AA101 | W272125-W272126
GDH.847390 | GDH.847379 | DH1.S1.1.14.4.11 | 1.4.9.2.11 | Van tay cấp NH3 từ bộ hòa trộn vào khoang phản ứng SCR nhánh A | 10HSK41AA101 | W272125-W272126
GDH.847391 | GDH.847379 | DH1.S1.1.14.4.12 | 1.4.9.2.12 | Van tay cấp NH3 từ bộ hòa trộn vào khoang phản ứng SCR nhánh A | 10HSK42AA101 | W272125-W272126
GDH.847392 | GDH.847379 | DH1.S1.1.14.4.13 | 1.4.9.2.13 | Van tay cấp NH3 từ bộ hòa trộn vào khoang phản ứng SCR nhánh A | 10HSK43AA101 | W272125-W272126
GDH.847393 | GDH.847379 | DH1.S1.1.14.4.14 | 1.4.9.2.14 | Van tay cấp NH3 từ bộ hòa trộn vào khoang phản ứng SCR nhánh A | 10HSK44AA101 | W272125-W272126
GDH.847394 | GDH.847379 | DH1.S1.1.14.4.15 | 1.4.9.2.15 | Van tay cấp NH3 từ bộ hòa trộn vào khoang phản ứng SCR nhánh A | 10HSK45AA101 | W272125-W272126
GDH.847395 | GDH.847379 | DH1.S1.1.14.4.16 | 1.4.9.2.16 | Van tay cấp NH3 từ bộ hòa trộn vào khoang phản ứng SCR nhánh A | 10HSK46AA101 | W272125-W272126
GDH.847396 | GDH.847379 | DH1.S1.1.14.4.17 | 1.4.9.2.17 | Van tay cấp NH3 từ bộ hòa trộn vào khoang phản ứng SCR nhánh A | 10HSK471AA101 | W272125-W272126
GDH.847397 | GDH.847379 | DH1.S1.1.14.4.18 | 1.4.9.2.18 | Van tay cấp NH3 từ bộ hòa trộn vào khoang phản ứng SCR nhánh A | 10HSK48AA101 | W272125-W272126
GDH.847398 | GDH.847379 | DH1.S1.1.14.4.19 | 1.4.9.2.19 | Van tay cấp NH3 từ bộ hòa trộn vào khoang phản ứng SCR nhánh A | 10HSK49AA101 | W272125-W272126
GDH.847399 | GDH.847379 | DH1.S1.1.14.4.20 | 1.4.9.2.20 | Van tay cấp NH3 từ bộ hòa trộn vào khoang phản ứng SCR nhánh A | 10HSK50AA101 | W272125-W272126
GDH.847400 | GDH.847379 | DH1.S1.1.14.4.21 | 1.4.9.2.21 | Van tay cấp NH3 từ bộ hòa trộn vào khoang phản ứng SCR nhánh A | 10HSK51AA101 | W272125-W272126
GDH.847401 | GDH.847379 | DH1.S1.1.14.4.22 | 1.4.9.2.22 | Van tay cấp NH3 từ bộ hòa trộn vào khoang phản ứng SCR nhánh A | 10HSK52AA101 | W272125-W272126
GDH.847402 | GDH.847379 | DH1.S1.1.14.4.23 | 1.4.9.2.23 | Van tay cấp NH3 từ bộ hòa trộn vào khoang phản ứng SCR nhánh B | 10HSK61AA101 | W272125-W272126
GDH.847403 | GDH.847379 | DH1.S1.1.14.4.24 | 1.4.9.2.24 | Van tay cấp NH3 từ bộ hòa trộn vào khoang phản ứng SCR nhánh B | 10HSK62AA101 | W272125-W272126
GDH.847404 | GDH.847379 | DH1.S1.1.14.4.25 | 1.4.9.2.25 | Van tay cấp NH3 từ bộ hòa trộn vào khoang phản ứng SCR nhánh B | 10HSK63AA101 | W272125-W272126
GDH.847405 | GDH.847379 | DH1.S1.1.14.4.26 | 1.4.9.2.26 | Van tay cấp NH3 từ bộ hòa trộn vào khoang phản ứng SCR nhánh B | 10HSK64AA101 | W272125-W272126
GDH.847406 | GDH.847379 | DH1.S1.1.14.4.27 | 1.4.9.2.27 | Van tay cấp NH3 từ bộ hòa trộn vào khoang phản ứng SCR nhánh B | 10HSK65AA101 | W272125-W272126
GDH.847407 | GDH.847379 | DH1.S1.1.14.4.28 | 1.4.9.2.28 | Van tay cấp NH3 từ bộ hòa trộn vào khoang phản ứng SCR nhánh B | 10HSK66AA101 | W272125-W272126
GDH.847408 | GDH.847379 | DH1.S1.1.14.4.29 | 1.4.9.2.29 | Van tay cấp NH3 từ bộ hòa trộn vào khoang phản ứng SCR nhánh B | 10HSK67AA101 | W272125-W272126
GDH.847409 | GDH.847379 | DH1.S1.1.14.4.30 | 1.4.9.2.30 | Van tay cấp NH3 từ bộ hòa trộn vào khoang phản ứng SCR nhánh B | 10HSK68AA101 | W272125-W272126
GDH.847410 | GDH.847379 | DH1.S1.1.14.4.31 | 1.4.9.2.31 | Van tay cấp NH3 từ bộ hòa trộn vào khoang phản ứng SCR nhánh B | 10HSK69AA101 | W272125-W272126
GDH.847411 | GDH.847379 | DH1.S1.1.14.4.32 | 1.4.9.2.32 | Van tay cấp NH3 từ bộ hòa trộn vào khoang phản ứng SCR nhánh B | 10HSK70AA101 | W272125-W272126
GDH.847412 | GDH.847379 | DH1.S1.1.14.4.33 | 1.4.9.2.33 | Van tay cấp NH3 từ bộ hòa trộn vào khoang phản ứng SCR nhánh B | 10HSK71AA101 | W272125-W272126
GDH.847413 | GDH.847379 | DH1.S1.1.14.4.34 | 1.4.9.2.34 | Van tay cấp NH3 từ bộ hòa trộn vào khoang phản ứng SCR nhánh B | 10HSK72AA101 | W272125-W272126
GDH.847414 | GDH.847379 | DH1.S1.1.14.4.35 | 1.4.9.2.35 | Van tay cấp NH3 từ bộ hòa trộn vào khoang phản ứng SCR nhánh B | 10HSK73AA101 | W272125-W272126
GDH.847415 | GDH.847379 | DH1.S1.1.14.4.36 | 1.4.9.2.36 | Van tay cấp NH3 từ bộ hòa trộn vào khoang phản ứng SCR nhánh B | 10HSK74AA101 | W272125-W272126
GDH.847416 | GDH.847379 | DH1.S1.1.14.4.37 | 1.4.9.2.37 | Van tay cấp NH3 từ bộ hòa trộn vào khoang phản ứng SCR nhánh B | 10HSK75AA101 | W272125-W272126
GDH.847417 | GDH.847379 | DH1.S1.1.14.4.38 | 1.4.9.2.38 | Van tay cấp NH3 từ bộ hòa trộn vào khoang phản ứng SCR nhánh B | 10HSK76AA101 | W272125-W272126
GDH.847418 | GDH.847379 | DH1.S1.1.14.4.39 | 1.4.9.2.39 | Van tay cấp NH3 từ bộ hòa trộn vào khoang phản ứng SCR nhánh B | 10HSK77AA101 | W272125-W272126
GDH.847419 | GDH.847379 | DH1.S1.1.14.4.40 | 1.4.9.2.40 | Van tay cấp NH3 từ bộ hòa trộn vào khoang phản ứng SCR nhánh B | 10HSK78AA101 | W272125-W272126
GDH.847420 | GDH.847379 | DH1.S1.1.14.4.41 | 1.4.9.2.41 | Van tay cấp NH3 từ bộ hòa trộn vào khoang phản ứng SCR nhánh B | 10HSK79AA101 | W272125-W272126
GDH.847421 | GDH.847379 | DH1.S1.1.14.4.42 | 1.4.9.2.42 | Van tay cấp NH3 từ bộ hòa trộn vào khoang phản ứng SCR nhánh B | 10HSK80AA101 | W272125-W272126
GDH.847422 | GDH.847379 | DH1.S1.1.14.4.43 | 1.4.9.2.43 | Van tay cấp NH3 từ bộ hòa trộn vào khoang phản ứng SCR nhánh B | 10HSK81AA101 | W272125-W272126
GDH.847423 | GDH.847379 | DH1.S1.1.14.4.44 | 1.4.9.2.44 | Van tay cấp NH3 từ bộ hòa trộn vào khoang phản ứng SCR nhánh B | 10HSK82AA101 | W272125-W272126
GDH.847424 | GDH.727106 | DH1.S1.1.14.1 | 1.4.9.3 | Module catalyst | Không có mã KKS | W272125-W272126
GDH.847425 | GDH.847424 | DH1.S1.1.14.1.1 | 1.4.9.3.1 | Module catalyst nhánh A | 10HSD10BT001 | W272125-W272126
GDH.847426 | GDH.847424 | DH1.S1.1.14.1.2 | 1.4.9.3.2 | Module catalyst nhánh B | 10HSD20BT001 | W272125-W272126
GDH.847427 | GDH.727106 | DH1.S1.1.14.2 | 1.4.9.4 | Van cấp NH3 trên gian lò | Xhông có mã KKS | W272125-W272126
GDH.847428 | GDH.847427 | DH1.S1.1.14.2.1 | 1.4.9.4.1 | Van tay trên đường cấp NH3 cho SCR nhánh A | 10HSK21AA001 | W272125-W272126
GDH.847429 | GDH.847427 | DH1.S1.1.14.2.2 | 1.4.9.4.2 | Van trip khí nén cấp NH3 cho SCR nhánh A | 10HSK21AA002 | W272125-W272126
GDH.847430 | GDH.847427 | DH1.S1.1.14.2.3 | 1.4.9.4.3 | Van điều chỉnh cấp NH3 cho SCR nhánh A | 10HSK21AA101 | W272125-W272126
GDH.847431 | GDH.847427 | DH1.S1.1.14.2.4 | 1.4.9.4.4 | Van tay trước van điều chỉnh cấp NH3 cho SCR nhánh A | 10HSK21AA003 | W272125-W272126
GDH.847432 | GDH.847427 | DH1.S1.1.14.2.5 | 1.4.9.4.5 | Van tay sau van điều chỉnh cấp NH3 cho SCR nhánh A | 10HSK21AA004 | W272125-W272126
GDH.847433 | GDH.847427 | DH1.S1.1.14.2.6 | 1.4.9.4.6 | Van tay bypass của cụm van điều chỉnh cấp NH3 cho SCR nhánh A | 10HSK21AA005 | W272125-W272126
GDH.847434 | GDH.847427 | DH1.S1.1.14.2.7 | 1.4.9.4.7 | Van tay trên đường cấp NH3 cho SCR nhánh B | 10HSK22AA001 | W272125-W272126
GDH.847435 | GDH.847427 | DH1.S1.1.14.2.8 | 1.4.9.4.8 | Van trip khí nén cấp NH3 cho SCR nhánh B | 10HSK22AA002 | W272125-W272126
GDH.847436 | GDH.847427 | DH1.S1.1.14.2.9 | 1.4.9.4.9 | Van điều chỉnh cấp NH3 cho SCR nhánh B | 10HSK22AA101 | W272125-W272126
GDH.847437 | GDH.847427 | DH1.S1.1.14.2.10 | 1.4.9.4.10 | Van tay trước van điều chỉnh cấp NH3 cho SCR nhánh B | 10HSK22AA003 | W272125-W272126
GDH.847438 | GDH.847427 | DH1.S1.1.14.2.11 | 1.4.9.4.11 | Van tay sau van điều chỉnh cấp NH3 cho SCR nhánh B | 10HSK22AA004 | W272125-W272126
GDH.847439 | GDH.847427 | DH1.S1.1.14.2.12 | 1.4.9.4.12 | Van tay bypass của cụm van điều chỉnh cấp NH3 cho SCR nhánh B | 10HSK22AA005 | W272125-W272126
GDH.847440 | GDH.847427 | DH1.S1.1.14.2.13 | 1.4.9.4.13 | Van tay xả đọng đường ống cấp NH3 nhánh A | 10HSK21AA401 | W272125-W272126
GDH.847441 | GDH.847427 | DH1.S1.1.14.2.14 | 1.4.9.4.14 | Van tay xả đọng đường ống cấp NH3 nhánh B | 10HSK22AA401 | W272125-W272126
GDH.847442 | GDH.727106 | DH1.S1.1.14.5 | 1.4.9.5 | Thiết bị kiểm nhiệt | Không có mã KKS | W272125-W272126
GDH.847443 | GDH.847442 | DH1.S1.1.14.5.1 | 1.4.9.5.1 | PI áp suất đầu thoát quạt pha loãng A | 10HSG10CP101 | W272125-W272126
GDH.847444 | GDH.847442 | DH1.S1.1.14.5.2 | 1.4.9.5.2 | PI áp suất đầu thoát quạt pha loãng B | 10HSG20CP101 | W272125-W272126
GDH.847445 | GDH.847442 | DH1.S1.1.14.5.3 | 1.4.9.5.3 | PI áp suất đầu thoát quạt pha loãng C | 10HSG30CP101 | W272125-W272126
GDH.847446 | GDH.847442 | DH1.S1.1.14.5.4 | 1.4.9.5.4 | Điểm đo lưu lượng gió nhánh A | 10HSG50CF301 | W272125-W272126
GDH.847447 | GDH.847442 | DH1.S1.1.14.5.5 | 1.4.9.5.5 | Van tay đường xung vào điểm đo lưu lượng gió nhánh A | 10HSG50AA701 | W272125-W272126
GDH.847448 | GDH.847442 | DH1.S1.1.14.5.6 | 1.4.9.5.6 | Van tay đường xung vào điểm đo lưu lượng gió nhánh A | 10HSG50AA702 | W272125-W272126
GDH.847449 | GDH.847442 | DH1.S1.1.14.5.7 | 1.4.9.5.7 | Điểm đo lưu lượng gió nhánh B | 10HSG60CF301 | W272125-W272126
GDH.847450 | GDH.847442 | DH1.S1.1.14.5.8 | 1.4.9.5.8 | Van tay đường xung vào điểm đo lưu lượng gió nhánh B | 10HSG60AA701 | W272125-W272126
GDH.847451 | GDH.847442 | DH1.S1.1.14.5.9 | 1.4.9.5.9 | Van tay đường xung vào điểm đo lưu lượng gió nhánh B | 10HSG60AA702 | W272125-W272126
GDH.847452 | GDH.847442 | DH1.S1.1.14.5.10 | 1.4.9.5.10 | PT đo áp suất NH3 cung cấp cho nhánh A | 10HSK21CP301 | W272125-W272126
GDH.847453 | GDH.847442 | DH1.S1.1.14.5.11 | 1.4.9.5.11 | TE đo nhiệt độ môi chất NH3 cấp nhánh A | 10HSK21CT001 | W272125-W272126
GDH.847454 | GDH.847442 | DH1.S1.1.14.5.12 | 1.4.9.5.12 | PI đo áp suất NH3 cung cấp cho nhánh A | 10HSK21CP101 | W272125-W272126
GDH.847455 | GDH.847442 | DH1.S1.1.14.5.13 | 1.4.9.5.13 | Điểm đo lưu lượng môi chất NH3 cấp cho nhánh A | 10HSK21CF301 | W272125-W272126
GDH.847456 | GDH.847442 | DH1.S1.1.14.5.14 | 1.4.9.5.14 | Van tay đường xung vào đo lưu lượng môi chất NH3 cấp cho nhánh A | 10HSK21AA703 | W272125-W272126
GDH.847457 | GDH.847442 | DH1.S1.1.14.5.15 | 1.4.9.5.15 | Van tay đường xung vào đo lưu lượng môi chất NH3 cấp cho nhánh A | 10HSK21AA704 | W272125-W272126
GDH.847458 | GDH.847442 | DH1.S1.1.14.5.16 | 1.4.9.5.16 | PT đo áp suất NH3 cung cấp cho nhánh B | 10HSK22CP301 | W272125-W272126
GDH.847459 | GDH.847442 | DH1.S1.1.14.5.17 | 1.4.9.5.17 | TE đo nhiệt độ môi chất NH3 cấp nhánh B | 10HSK22CT001 | W272125-W272126
GDH.847460 | GDH.847442 | DH1.S1.1.14.5.18 | 1.4.9.5.18 | PI đo áp suất NH3 cung cấp cho nhánh B | 10HSK22CP101 | W272125-W272126
GDH.847461 | GDH.847442 | DH1.S1.1.14.5.19 | 1.4.9.5.19 | Điểm đo lưu lượng môi chất NH3 cấp cho nhánh B | 10HSK22CF301 | W272125-W272126
GDH.847462 | GDH.847442 | DH1.S1.1.14.5.20 | 1.4.9.5.20 | Van tay đường xung vào đo lưu lượng môi chất NH3 cấp cho nhánh B | 10HSK22AA703 | W272125-W272126
GDH.847463 | GDH.847442 | DH1.S1.1.14.5.21 | 1.4.9.5.21 | Van tay đường xung vào đo lưu lượng môi chất NH3 cấp cho nhánh B | 10HSK22AA704 | W272125-W272126
GDH.847464 | GDH.847442 | DH1.S1.1.14.5.22 | 1.4.9.5.22 | PI đo áp suất ống góp sau bộ hòa trộn nhánh A | 10HSK30CP101 | W272125-W272126
GDH.847465 | GDH.847442 | DH1.S1.1.14.5.23 | 1.4.9.5.23 | TE đo nhiệt độ khói đi vào khoang phản ứng nhánh A số 1 | 10HSA30CT001 | W272125-W272126
GDH.847466 | GDH.847442 | DH1.S1.1.14.5.24 | 1.4.9.5.24 | TE đo nhiệt độ khói đi vào khoang phản ứng nhánh A số 2 | 10HSA30CT002 | W272125-W272126
GDH.847467 | GDH.847442 | DH1.S1.1.14.5.25 | 1.4.9.5.25 | TE đo nhiệt độ khói đi vào khoang phản ứng nhánh A số 3 | 10HSA30CT003 | W272125-W272126
GDH.847468 | GDH.847442 | DH1.S1.1.14.5.26 | 1.4.9.5.26 | Điểm đo chênh áp trước và sau khoang phản ứng nhánh A | 10HSD10CP301 | W272125-W272126
GDH.847469 | GDH.847442 | DH1.S1.1.14.5.27 | 1.4.9.5.27 | Van tay đường xung đo chênh áp trước và sau khoang phản ứng nhánh A | 10HSD10AA701 | W272125-W272126
GDH.847470 | GDH.847442 | DH1.S1.1.14.5.28 | 1.4.9.5.28 | Van tay đường xung đo chênh áp trước và sau khoang phản ứng nhánh A | 10HSD10AA702 | W272125-W272126
GDH.847471 | GDH.847442 | DH1.S1.1.14.5.29 | 1.4.9.5.29 | TE đo nhiệt độ khói sau khi đi qua khoang phản ứng nhánh A số 1 | 10HSA40CT001 | W272125-W272126
GDH.847472 | GDH.847442 | DH1.S1.1.14.5.30 | 1.4.9.5.30 | TE đo nhiệt độ khói sau khi đi qua khoang phản ứng nhánh A số 2 | 10HSA40CT002 | W272125-W272126
GDH.847473 | GDH.847442 | DH1.S1.1.14.5.31 | 1.4.9.5.31 | Điểm đo nồng độ NOx đầu vào khoang phản ứng nhánh A | 10HSA20CQ301 | W272125-W272126
GDH.847474 | GDH.847442 | DH1.S1.1.14.5.32 | 1.4.9.5.32 | Điểm đo nồng độ NOX sau khi đi qua khoang phản ứng nhánh A | 10HSA40CQ301 | W272125-W272126
GDH.847475 | GDH.847442 | DH1.S1.1.14.5.33 | 1.4.9.5.33 | Điểm đo nồng độ O2 sau khi đi qua khoang phản ứng nhánh A | 10HSA40CQ302 | W272125-W272126
GDH.847476 | GDH.847442 | DH1.S1.1.14.5.34 | 1.4.9.5.34 | PI đo áp suất ống góp sau bộ hòa trộn nhánh B | 10HSK60CP101 | W272125-W272126
GDH.847477 | GDH.847442 | DH1.S1.1.14.5.35 | 1.4.9.5.35 | TE đo nhiệt độ khói đi vào khoang phản ứng nhánh B số 1 | 10HSA60CT001 | W272125-W272126
GDH.847478 | GDH.847442 | DH1.S1.1.14.5.36 | 1.4.9.5.36 | TE đo nhiệt độ khói đi vào khoang phản ứng nhánh B số 2 | 10HSA60CT002 | W272125-W272126
GDH.847479 | GDH.847442 | DH1.S1.1.14.5.37 | 1.4.9.5.37 | TE đo nhiệt độ khói đi vào khoang phản ứng nhánh B số 3 | 10HSA60CT003 | W272125-W272126
GDH.847480 | GDH.847442 | DH1.S1.1.14.5.38 | 1.4.9.5.38 | Điểm đo chênh áp trước và sau khoang phản ứng nhánh B | 10HSD20CP301 | W272125-W272126
GDH.847481 | GDH.847442 | DH1.S1.1.14.5.39 | 1.4.9.5.39 | Van tay đường xung đo chênh áp trước và sau khoang phản ứng nhánh B | 10HSD20AA701 | W272125-W272126
GDH.847482 | GDH.847442 | DH1.S1.1.14.5.40 | 1.4.9.5.40 | Van tay đường xung đo chênh áp trước và sau khoang phản ứng nhánh B | 10HSD20AA702 | W272125-W272126
GDH.847483 | GDH.847442 | DH1.S1.1.14.5.41 | 1.4.9.5.41 | TE đo nhiệt độ khói sau khi đi qua khoang phản ứng nhánh B số 1 | 10HSA70CT001 | W272125-W272126
GDH.847484 | GDH.847442 | DH1.S1.1.14.5.42 | 1.4.9.5.42 | TE đo nhiệt độ khói sau khi đi qua khoang phản ứng nhánh B số 2 | 10HSA70CT002 | W272125-W272126
GDH.847485 | GDH.847442 | DH1.S1.1.14.5.43 | 1.4.9.5.43 | Điểm đo nồng độ NOx đầu vào khoang phản ứng nhánh B | 10HSA50CQ301 | W272125-W272126
GDH.847486 | GDH.847442 | DH1.S1.1.14.5.44 | 1.4.9.5.44 | Điểm đo nồng độ NOX sau khi đi qua khoang phản ứng nhánh B | 10HSA70CQ301 | W272125-W272126
GDH.847487 | GDH.847442 | DH1.S1.1.14.5.45 | 1.4.9.5.45 | Điểm đo nồng độ O2 sau khi đi qua khoang phản ứng nhánh B | 10HSA70CQ302 | W272125-W272126
GDH.847488 | GDH.847442 | DH1.S1.1.14.5.46 | 1.4.9.5.46 | Điểm đo nồng độ O2 trước khi vào khoang phản ứng nhánh A (Lắp mới cho S2) | 10HSA50CQ302 | W272125-W272126
GDH.847489 | GDH.847442 | DH1.S1.1.14.5.47 | 1.4.9.5.47 | Điểm đo nồng độ O2 trước khi vào khoang phản ứng nhánh B (Lắp mới cho S2) | 10HSA20CQ302 | W272125-W272126
GDH.847490 | GDH.847442 | DH1.S1.1.14.5.48 | 1.4.9.5.48 | Điểm đo NH3 dư sau khi ra khỏi khoang phản ứng nhánh A (Lắp mới cho S2) | 10HSA20CQ303 | W272125-W272126
GDH.847491 | GDH.847442 | DH1.S1.1.14.5.49 | 1.4.9.5.49 | Điểm đo NH3 dư sau khi ra khỏi khoang phản ứng nhánh B (Lắp mới cho S2) | 10HSA40CQ303 | W272125-W272126
GDH.729158 | GDH.723155 | DH1.S1.1.15 | 1.4.10 | Hệ thống thải xỉ đáy lò | Không có mã KKS | F4281Z-K0330-101 (02-01)
GDH.806522 | GDH.729158 | DH1.S1.1.15.1 | 1.4.10.1 | Hệ thống phễu xỉ | Không có mã KKS | F4281Z-K0330-101 (02-01)
GDH.806523 | GDH.806522 | DH1.S1.1.15.1.1 | 1.4.10.1.1 | Phễu xỉ | Không có mã KKS | F4281Z-K0330-101 (02-01)
GDH.806574 | GDH.806522 | DH1.S1.1.15.1.2 | 1.4.10.1.2 | Hệ thống cấp nước cho thải xỉ đáy lò | Không có mã KKS | F4281Z-K0330-101 (02-01)
GDH.806581 | GDH.729158 | DH1.S1.1.15.2 | 1.4.10.2 | Hệ thống băng cào xỉ | Không có mã KKS | F4281Z-K0330-101 (02-01)
GDH.806582 | GDH.806581 | DH1.S1.1.15.2.1 | 1.4.10.2.1 | Băng cào thải xỉ | Không có mã KKS | F4281Z-K0330-101 (02-01)
GDH.806588 | GDH.806581 | DH1.S1.1.15.2.2 | 1.4.10.2.2 | Động cơ kéo băng cào | Không có mã KKS | F4281Z-K0330-101 (02-01)
GDH.806596 | GDH.806581 | DH1.S1.1.15.2.3 | 1.4.10.2.3 | Hệ thống cấp nước băng cào thuyền xỉ | Không có mã KKS | F4281Z-K0330-101 (02-01)
GDH.806605 | GDH.729158 | DH1.S1.1.15.3 | 1.4.10.3 | Hệ thống thủy lực căng băng | Không có mã KKS | F4281Z-K0330-101 (02-01)
GDH.806606 | GDH.806605 | DH1.S1.1.15.3.1 | 1.4.10.3.1 | Thiết bị căng băng thủy lực | Không có mã KKS | F4281Z-K0330-101 (02-01)
GDH.806608 | GDH.806605 | DH1.S1.1.15.3.2 | 1.4.10.3.2 | Tủ băng băng tại chỗ | Không có mã KKS | F4281Z-K0330-101 (02-01)
GDH.806620 | GDH.729158 | DH1.S1.1.15.4 | 1.4.10.4 | Hệ thống silo xả xỉ | Không có mã KKS | F4281Z-K0330-101 (02-01)
GDH.806621 | GDH.806620 | DH1.S1.1.15.4.1 | 1.4.10.4.1 | Silo xả xỉ | Không có mã KKS | F4281Z-K0330-101 (02-01)
GDH.806627 | GDH.806620 | DH1.S1.1.15.4.2 | 1.4.10.4.2 | Hệ thống cấp nước silo xỉ | Không có mã KKS | F4281Z-K0330-101 (02-01)
GDH.806630 | GDH.806620 | DH1.S1.1.15.4.3 | 1.4.10.4.3 | Hệ thống khí nén điều khiển xả xỉ | Không có mã KKS | F4281Z-K0330-101 (02-01)
GDH.806638 | GDH.729158 | DH1.S1.1.15.5 | 1.4.10.5 | Khu vực bơm bùn xỉ | Không có mã KKS | F4281Z-K0330-101 (02-01)
GDH.806639 | GDH.806638 | DH1.S1.1.15.5.1 | 1.4.10.5.1 | Hệ thống bơm bùn xỉ | Không có mã KKS | F4281Z-K0330-101 (02-01)
GDH.806672 | GDH.806638 | DH1.S1.1.15.5.2 | 1.4.10.5.2 | Hệ thống bơm nước đọng | Không có mã KKS | F4281Z-K0330-101 (02-01)
GDH.854164 | GDH.723155 | DH1.S1.1.8 | 1.4.11 | Hệ thống nghiền than | Không có mã KKS | F4281S-K0201-111(06-01)
GDH.854165 | GDH.854164 | DH1.S1.1.8.1 | 1.4.11.1 | Hệ thống nghiền A | Không có mã KKS | F4281S-K0201-111(06-01)
GDH.1054332 | GDH.854165 | DH1.S1.1.8.1.6 | 1.4.11.1.1 | Các trạm dầu máy nghiền | Không có mã KKS
GDH.854166 | GDH.854165 | DH1.S1.1.8.1.1 | 1.4.11.1.2 | Bunker than Phễu than nguyên (Bunker than) A | X0HFA10BB001 | F4281S-K0201-111(06-01)
GDH.854169 | GDH.854165 | DH1.S1.1.8.1.2 | 1.4.11.1.3 | Máy cấp than | Không có mã KKS | F4281S-K0201-111(06-01)
GDH.854177 | GDH.854165 | DH1.S1.1.8.1.3 | 1.4.11.1.4 | Máy nghiền than | Không có mã KKS | F4281S-K0201-111(06-01)
GDH.854191 | GDH.854165 | DH1.S1.1.8.1.4 | 1.4.11.1.5 | Phân ly than | Không có mã KKS | F4281S-K0201-111(06-01)
GDH.854236 | GDH.854165 | DH1.S1.1.8.1.5 | 1.4.11.1.6 | Thiết bị kiểm nhiệt | Không có mã KKS | F4281S-K0201-111(06-01)
GDH.854399 | GDH.854164 | DH1.S1.1.8.2 | 1.4.11.2 | Hệ thống nghiền B | Không có mã KKS | F4281S-K0201-111(06-01)
GDH.1054331 | GDH.854399 | DH1.S1.1.8.2.6 | 1.4.11.2.1 | Các trạm dầu máy nghiền | Không có mã KKS
GDH.854400 | GDH.854399 | DH1.S1.1.8.2.1 | 1.4.11.2.2 | Bunker thanPhễu than nguyên (Bunker than) B | X0HFA20BB001 | F4281S-K0201-111(06-01)
GDH.854403 | GDH.854399 | DH1.S1.1.8.2.2 | 1.4.11.2.3 | Máy cấp than | Không có mã KKS | F4281S-K0201-111(06-01)
GDH.854411 | GDH.854399 | DH1.S1.1.8.2.3 | 1.4.11.2.4 | Máy nghiền than | Không có mã KKS | F4281S-K0201-111(06-01)
GDH.854425 | GDH.854399 | DH1.S1.1.8.2.4 | 1.4.11.2.5 | Phân ly than | Không có mã KKS | F4281S-K0201-111(06-02)
GDH.854470 | GDH.854399 | DH1.S1.1.8.2.5 | 1.4.11.2.6 | Thiết bị kiểm nhiệt | Không có mã KKS | F4281S-K0201-111(06-02)
GDH.854633 | GDH.854164 | DH1.S1.1.8.3 | 1.4.11.3 | Hệ thống nghiền C | Không có mã KKS | F4281S-K0201-111(06-01)
GDH.1054333 | GDH.854633 | DH1.S1.1.8.3.6 | 1.4.11.3.1 | Các trạm dầu máy nghiền | Không có mã KKS
GDH.854634 | GDH.854633 | DH1.S1.1.8.3.1 | 1.4.11.3.2 | Bunker thanPhễu than nguyên (Bunker than) | X0HFA30BB001 | F4281S-K0201-111(06-01)
GDH.854637 | GDH.854633 | DH1.S1.1.8.3.2 | 1.4.11.3.3 | Máy cấp than | Không có mã KKS | F4281S-K0201-111(06-01)
GDH.854645 | GDH.854633 | DH1.S1.1.8.3.3 | 1.4.11.3.4 | Máy nghiền than | Không có mã KKS | F4281S-K0201-111(06-01)
GDH.854659 | GDH.854633 | DH1.S1.1.8.3.4 | 1.4.11.3.5 | Phân ly than | Không có mã KKS | F4281S-K0201-111(06-03)
GDH.854704 | GDH.854633 | DH1.S1.1.8.3.5 | 1.4.11.3.6 | Thiết bị kiểm nhiệt | Không có mã KKS | F4281S-K0201-111(06-03)
GDH.854867 | GDH.854164 | DH1.S1.1.8.4 | 1.4.11.4 | Hệ thống nghiền D | Không có mã KKS | F4281S-K0201-111(06-01)
GDH.1054334 | GDH.854867 | DH1.S1.1.8.4.7 | 1.4.11.4.1 | Các trạm dầu máy nghiền | Không có mã KKS
GDH.854868 | GDH.854867 | DH1.S1.1.8.4.1 | 1.4.11.4.2 | Bunker thanPhễu than nguyên (Bunker than) | X0HFA40BB001 | F4281S-K0201-111(06-01)
GDH.854871 | GDH.854867 | DH1.S1.1.8.4.2 | 1.4.11.4.3 | Máy cấp than | Không có mã KKS | F4281S-K0201-111(06-01)
GDH.854879 | GDH.854867 | DH1.S1.1.8.4.3 | 1.4.11.4.4 | Máy nghiền than | Không có mã KKS | F4281S-K0201-111(06-01)
GDH.854893 | GDH.854867 | DH1.S1.1.8.4.4 | 1.4.11.4.5 | Phân ly than | Không có mã KKS | F4281S-K0201-111(06-04)
GDH.854912 | GDH.854867 | DH1.S1.1.8.4.5 | 1.4.11.4.6 | Hệ thống gió máy nghiền D | Không có mã KKS | F4281S-K0201-111(06-04)
GDH.854938 | GDH.854867 | DH1.S1.1.8.4.6 | 1.4.11.4.7 | Thiết bị kiểm nhiệt | Không có mã KKS | F4281S-K0201-111(06-04)
GDH.855101 | GDH.854164 | DH1.S1.1.8.5 | 1.4.11.5 | Hệ thống nghiền E | Không có mã KKS | F4281S-K0201-111(06-01)
GDH.1054341 | GDH.855101 | DH1.S1.1.8.5.6 | 1.4.11.5.1 | Các trạm dầu máy nghiền | Không có mã KKS
GDH.855102 | GDH.855101 | DH1.S1.1.8.5.1 | 1.4.11.5.2 | Bunker thanPhễu than nguyên (Bunker than) | X0HFA50BB001 | F4281S-K0201-111(06-01)
GDH.855105 | GDH.855101 | DH1.S1.1.8.5.2 | 1.4.11.5.3 | Máy cấp than | Không có mã KKS | F4281S-K0201-111(06-01)
GDH.855113 | GDH.855101 | DH1.S1.1.8.5.3 | 1.4.11.5.4 | Máy nghiền than | Không có mã KKS | F4281S-K0201-111(06-01)
GDH.855127 | GDH.855101 | DH1.S1.1.8.5.4 | 1.4.11.5.5 | Phân ly than | Không có mã KKS | F4281S-K0201-111(06-05)
GDH.855172 | GDH.855101 | DH1.S1.1.8.5.5 | 1.4.11.5.6 | Thiết bị kiểm nhiệt | Không có mã KKS | F4281S-K0201-111(06-05)
GDH.855335 | GDH.854164 | DH1.S1.1.8.6 | 1.4.11.6 | Hệ thống nghiền F | Không có mã KKS | F4281S-K0201-111(06-01)
GDH.1054342 | GDH.855335 | DH1.S1.1.8.6.6 | 1.4.11.6.1 | Các trạm dầu máy nghiền | Không có mã KKS
GDH.855336 | GDH.855335 | DH1.S1.1.8.6.1 | 1.4.11.6.2 | Bunker thanPhễu than nguyên (Bunker than) | X0HFA20BB001 | F4281S-K0201-111(06-01)
GDH.855339 | GDH.855335 | DH1.S1.1.8.6.2 | 1.4.11.6.3 | Máy cấp than | Không có mã KKS | F4281S-K0201-111(06-01)
GDH.855347 | GDH.855335 | DH1.S1.1.8.6.3 | 1.4.11.6.4 | Máy nghiền than | Không có mã KKS | F4281S-K0201-111(06-01)
GDH.855361 | GDH.855335 | DH1.S1.1.8.6.4 | 1.4.11.6.5 | Phân ly than | Không có mã KKS | F4281S-K0201-111(06-06)
GDH.855406 | GDH.855335 | DH1.S1.1.8.6.5 | 1.4.11.6.6 | Thiết bị kiểm nhiệt | Không có mã KKS | F4281S-K0201-111(06-06)
GDH.864939 | GDH.723155 | DH1.S1.1.16 | 1.4.12 | Hệ thống vận chuyển tro bay | Không có KKS | F4281S-C0102-201 (02-01)F4281S-C0102-202 (02-02)
GDH.1073326 | GDH.864939 | DH1.S1.1.16.1 | 1.4.12.1 | Phễu thu tro | Không có KKS | F4281S-C0102-201 (02-01)F4281S-C0102-202 (02-02)
GDH.1073327 | GDH.864939 | DH1.S1.1.16.2 | 1.4.12.2 | Bình vận chuyển | Không có KKS | F4281S-C0102-201 (02-01)F4281S-C0102-202 (02-02)
GDH.1074176 | GDH.1073327 | DH1.S1.1.16.2.1 | 1.4.12.2.1 | phễu thu tro 1-1 | Không có KKS | F4281Z-C0102-201
GDH.1074182 | GDH.1073327 | DH1.S1.1.16.2.2 | 1.4.12.2.2 | phễu thu tro 1-2 | Không có KKS | F4281Z-C0102-201
GDH.1074201 | GDH.1073327 | DH1.S1.1.16.2.3 | 1.4.12.2.3 | phễu thu tro 1-3 | Không có KKS | F4281Z-C0102-201
GDH.1074219 | GDH.1073327 | DH1.S1.1.16.2.4 | 1.4.12.2.4 | phễu thu tro 1-4 | Không có KKS | F4281Z-C0102-201
GDH.1074237 | GDH.1073327 | DH1.S1.1.16.2.5 | 1.4.12.2.5 | phễu thu tro 1-5 | Không có KKS | F4281Z-C0102-201
GDH.1074255 | GDH.1073327 | DH1.S1.1.16.2.6 | 1.4.12.2.6 | phễu thu tro 1-6 | Không có KKS | F4281Z-C0102-201
GDH.1074273 | GDH.1073327 | DH1.S1.1.16.2.7 | 1.4.12.2.7 | phễu thu tro 1-7 | Không có KKS | F4281Z-C0102-201
GDH.1074291 | GDH.1073327 | DH1.S1.1.16.2.8 | 1.4.12.2.8 | phễu thu tro 1-8 | Không có KKS | F4281Z-C0102-201
GDH.1074309 | GDH.1073327 | DH1.S1.1.16.2.9 | 1.4.12.2.9 | phễu thu tro 2-1 | Không có KKS | F4281Z-C0102-201
GDH.1074327 | GDH.1073327 | DH1.S1.1.16.2.10 | 1.4.12.2.10 | phễu thu tro 2-2 | Không có KKS | F4281Z-C0102-201
GDH.1074345 | GDH.1073327 | DH1.S1.1.16.2.11 | 1.4.12.2.11 | phễu thu tro 2-3 | Không có KKS | F4281Z-C0102-201
GDH.1074363 | GDH.1073327 | DH1.S1.1.16.2.12 | 1.4.12.2.12 | phễu thu tro 2-4 | Không có KKS | F4281Z-C0102-201
GDH.1074381 | GDH.1073327 | DH1.S1.1.16.2.13 | 1.4.12.2.13 | phễu thu tro 2-5 | Không có KKS | F4281Z-C0102-201
GDH.1074399 | GDH.1073327 | DH1.S1.1.16.2.14 | 1.4.12.2.14 | phễu thu tro 2-6 | Không có KKS | F4281Z-C0102-201
GDH.1074413 | GDH.1073327 | DH1.S1.1.16.2.15 | 1.4.12.2.15 | phễu thu tro 2-7 | Không có KKS | F4281Z-C0102-201
GDH.1074422 | GDH.1073327 | DH1.S1.1.16.2.16 | 1.4.12.2.16 | phễu thu tro 2-8 | Không có KKS | F4281Z-C0102-201
GDH.1074431 | GDH.1073327 | DH1.S1.1.16.2.17 | 1.4.12.2.17 | phễu thu tro 3-1 | Không có KKS | F4281Z-C0102-201
GDH.1074440 | GDH.1073327 | DH1.S1.1.16.2.18 | 1.4.12.2.18 | phễu thu tro 3-2 | Không có KKS | F4281Z-C0102-201
GDH.1074449 | GDH.1073327 | DH1.S1.1.16.2.19 | 1.4.12.2.19 | phễu thu tro 3-3 | Không có KKS | F4281Z-C0102-201
GDH.1074458 | GDH.1073327 | DH1.S1.1.16.2.20 | 1.4.12.2.20 | phễu thu tro 3-4 | Không có KKS | F4281Z-C0102-201
GDH.1074467 | GDH.1073327 | DH1.S1.1.16.2.21 | 1.4.12.2.21 | phễu thu tro 3-5 | Không có KKS | F4281Z-C0102-201
GDH.1074476 | GDH.1073327 | DH1.S1.1.16.2.22 | 1.4.12.2.22 | phễu thu tro 3-6 | Không có KKS | F4281Z-C0102-201
GDH.1074485 | GDH.1073327 | DH1.S1.1.16.2.23 | 1.4.12.2.23 | phễu thu tro 3-7 | Không có KKS | F4281Z-C0102-201
GDH.1074494 | GDH.1073327 | DH1.S1.1.16.2.24 | 1.4.12.2.24 | phễu thu tro 3-8 | Không có KKS | F4281Z-C0102-201
GDH.1074503 | GDH.1073327 | DH1.S1.1.16.2.25 | 1.4.12.2.25 | phễu thu tro 4-1 | Không có KKS | F4281Z-C0102-201
GDH.1074511 | GDH.1073327 | DH1.S1.1.16.2.26 | 1.4.12.2.26 | phễu thu tro 4-2 | Không có KKS | F4281Z-C0102-201
GDH.1074520 | GDH.1073327 | DH1.S1.1.16.2.27 | 1.4.12.2.27 | phễu thu tro 4-3 | Không có KKS | F4281Z-C0102-201
GDH.1074528 | GDH.1073327 | DH1.S1.1.16.2.28 | 1.4.12.2.28 | phễu thu tro 4-4 | Không có KKS | F4281Z-C0102-201
GDH.1074537 | GDH.1073327 | DH1.S1.1.16.2.29 | 1.4.12.2.29 | phễu thu tro 4-5 | Không có KKS | F4281Z-C0102-201
GDH.1074545 | GDH.1073327 | DH1.S1.1.16.2.30 | 1.4.12.2.30 | phễu thu tro 4-6 | Không có KKS | F4281Z-C0102-201
GDH.1074554 | GDH.1073327 | DH1.S1.1.16.2.31 | 1.4.12.2.31 | phễu thu tro 4-7 | Không có KKS | F4281Z-C0102-201
GDH.1074562 | GDH.1073327 | DH1.S1.1.16.2.32 | 1.4.12.2.32 | phễu thu tro 4-8 | Không có KKS | F4281Z-C0102-201
GDH.1074571 | GDH.1073327 | DH1.S1.1.16.2.33 | 1.4.12.2.33 | phễu thu tro 5-1 | Không có KKS | F4281Z-C0102-201
GDH.1074579 | GDH.1073327 | DH1.S1.1.16.2.34 | 1.4.12.2.34 | phễu thu tro 5-2 | Không có KKS | F4281Z-C0102-201
GDH.1074588 | GDH.1073327 | DH1.S1.1.16.2.35 | 1.4.12.2.35 | phễu thu tro 5-3 | Không có KKS | F4281Z-C0102-201
GDH.1074596 | GDH.1073327 | DH1.S1.1.16.2.36 | 1.4.12.2.36 | phễu thu tro 5-4 | Không có KKS | F4281Z-C0102-201
GDH.1074605 | GDH.1073327 | DH1.S1.1.16.2.37 | 1.4.12.2.37 | phễu thu tro 5-5 | Không có KKS | F4281Z-C0102-201
GDH.1074613 | GDH.1073327 | DH1.S1.1.16.2.38 | 1.4.12.2.38 | phễu thu tro 5-6 | Không có KKS | F4281Z-C0102-201
GDH.1074622 | GDH.1073327 | DH1.S1.1.16.2.39 | 1.4.12.2.39 | phễu thu tro 5-7 | Không có KKS | F4281Z-C0102-201
GDH.1074630 | GDH.1073327 | DH1.S1.1.16.2.40 | 1.4.12.2.40 | phễu thu tro 5-8 | Không có KKS | F4281Z-C0102-201
GDH.1074639 | GDH.1073327 | DH1.S1.1.16.2.41 | 1.4.12.2.41 | phễu thu tro S-1 | Không có KKS | F4281Z-C0102-201
GDH.1074647 | GDH.1073327 | DH1.S1.1.16.2.42 | 1.4.12.2.42 | phễu thu tro S-2 | Không có KKS | F4281Z-C0102-201
GDH.1074656 | GDH.1073327 | DH1.S1.1.16.2.43 | 1.4.12.2.43 | phễu thu tro S-3 | Không có KKS | F4281Z-C0102-201
GDH.1074664 | GDH.1073327 | DH1.S1.1.16.2.44 | 1.4.12.2.44 | phễu thu tro S-4 | Không có KKS | F4281Z-C0102-201
GDH.1074672 | GDH.1073327 | DH1.S1.1.16.2.45 | 1.4.12.2.45 | phễu thu tro S-5 | Không có KKS | F4281Z-C0102-201
GDH.1074680 | GDH.1073327 | DH1.S1.1.16.2.46 | 1.4.12.2.46 | phễu thu tro S-6 | Không có KKS | F4281Z-C0102-201
GDH.1074689 | GDH.1073327 | DH1.S1.1.16.2.47 | 1.4.12.2.47 | phễu thu tro S-7 | Không có KKS | F4281Z-C0102-201
GDH.1074697 | GDH.1073327 | DH1.S1.1.16.2.48 | 1.4.12.2.48 | phễu thu tro S-8 | Không có KKS | F4281Z-C0102-201
GDH.1074705 | GDH.1073327 | DH1.S1.1.16.2.49 | 1.4.12.2.49 | phễu thu tro T-1 | Không có KKS | F4281Z-C0102-201
GDH.1074771 | GDH.1073327 | DH1.S1.1.16.2.56 | 1.4.12.2.50 | phễu thu tro T-8 | Không có KKS | F4281Z-C0102-201
GDH.1074779 | GDH.1073327 | DH1.S1.1.16.2.55 | 1.4.12.2.51 | phễu thu tro T-7 | Không có KKS | F4281Z-C0102-201
GDH.1074787 | GDH.1073327 | DH1.S1.1.16.2.54 | 1.4.12.2.52 | phễu thu tro T-6 | Không có KKS | F4281Z-C0102-201
GDH.1074796 | GDH.1073327 | DH1.S1.1.16.2.53 | 1.4.12.2.53 | phễu thu tro T-5 | Không có KKS | F4281Z-C0102-201
GDH.1074804 | GDH.1073327 | DH1.S1.1.16.2.51 | 1.4.12.2.54 | phễu thu tro T-3 | Không có KKS | F4281Z-C0102-201
GDH.1074812 | GDH.1073327 | DH1.S1.1.16.2.52 | 1.4.12.2.55 | phễu thu tro T-4 | Không có KKS | F4281Z-C0102-201
GDH.1074820 | GDH.1073327 | DH1.S1.1.16.2.50 | 1.4.12.2.56 | phễu thu tro T-2 | Không có KKS | F4281Z-C0102-201
GDH.1073328 | GDH.864939 | DH1.S1.1.16.3 | 1.4.12.3 | Van cấp liệu | Không có KKS | F4281S-C0102-201 (02-01)F4281S-C0102-202 (02-02)
GDH.1074829 | GDH.1073328 | DH1.S1.1.16.3.1 | 1.4.12.3.1 | phễu thu tro 1-1 | Không có KKS | F4281Z-C0102-201
GDH.1074832 | GDH.1073328 | DH1.S1.1.16.3.2 | 1.4.12.3.2 | phễu thu tro 1-2 | Không có KKS | F4281Z-C0102-201
GDH.1074841 | GDH.1073328 | DH1.S1.1.16.3.3 | 1.4.12.3.3 | phễu thu tro 1-3 | Không có KKS | F4281Z-C0102-201
GDH.1074850 | GDH.1073328 | DH1.S1.1.16.3.4 | 1.4.12.3.4 | phễu thu tro 1-4 | Không có KKS | F4281Z-C0102-201
GDH.1074859 | GDH.1073328 | DH1.S1.1.16.3.5 | 1.4.12.3.5 | phễu thu tro 1-5 | Không có KKS | F4281Z-C0102-201
GDH.1074868 | GDH.1073328 | DH1.S1.1.16.3.6 | 1.4.12.3.6 | phễu thu tro 1-6 | Không có KKS | F4281Z-C0102-201
GDH.1074877 | GDH.1073328 | DH1.S1.1.16.3.7 | 1.4.12.3.7 | phễu thu tro 1-7 | Không có KKS | F4281Z-C0102-201
GDH.1074886 | GDH.1073328 | DH1.S1.1.16.3.8 | 1.4.12.3.8 | phễu thu tro 1-8 | Không có KKS | F4281Z-C0102-201
GDH.1074895 | GDH.1073328 | DH1.S1.1.16.3.9 | 1.4.12.3.9 | phễu thu tro 2-1 | Không có KKS | F4281Z-C0102-201
GDH.1074904 | GDH.1073328 | DH1.S1.1.16.3.10 | 1.4.12.3.10 | phễu thu tro 2-2 | Không có KKS | F4281Z-C0102-201
GDH.1074913 | GDH.1073328 | DH1.S1.1.16.3.11 | 1.4.12.3.11 | phễu thu tro 2-3 | Không có KKS | F4281Z-C0102-201
GDH.1074922 | GDH.1073328 | DH1.S1.1.16.3.12 | 1.4.12.3.12 | phễu thu tro 2-4 | Không có KKS | F4281Z-C0102-201
GDH.1074931 | GDH.1073328 | DH1.S1.1.16.3.13 | 1.4.12.3.13 | phễu thu tro 2-5 | Không có KKS | F4281Z-C0102-201
GDH.1074940 | GDH.1073328 | DH1.S1.1.16.3.14 | 1.4.12.3.14 | phễu thu tro 2-6 | Không có KKS | F4281Z-C0102-201
GDH.1074949 | GDH.1073328 | DH1.S1.1.16.3.15 | 1.4.12.3.15 | phễu thu tro 2-7 | Không có KKS | F4281Z-C0102-201
GDH.1074958 | GDH.1073328 | DH1.S1.1.16.3.16 | 1.4.12.3.16 | phễu thu tro 2-8 | Không có KKS | F4281Z-C0102-201
GDH.1074967 | GDH.1073328 | DH1.S1.1.16.3.17 | 1.4.12.3.17 | phễu thu tro 3-1 | Không có KKS | F4281Z-C0102-201
GDH.1074976 | GDH.1073328 | DH1.S1.1.16.3.18 | 1.4.12.3.18 | phễu thu tro 3-2 | Không có KKS | F4281Z-C0102-201
GDH.1074985 | GDH.1073328 | DH1.S1.1.16.3.19 | 1.4.12.3.19 | phễu thu tro 3-3 | Không có KKS | F4281Z-C0102-201
GDH.1074994 | GDH.1073328 | DH1.S1.1.16.3.20 | 1.4.12.3.20 | phễu thu tro 3-4 | Không có KKS | F4281Z-C0102-201
GDH.1075003 | GDH.1073328 | DH1.S1.1.16.3.21 | 1.4.12.3.21 | phễu thu tro 3-5 | Không có KKS | F4281Z-C0102-201
GDH.1075012 | GDH.1073328 | DH1.S1.1.16.3.22 | 1.4.12.3.22 | phễu thu tro 3-6 | Không có KKS | F4281Z-C0102-201
GDH.1075021 | GDH.1073328 | DH1.S1.1.16.3.23 | 1.4.12.3.23 | phễu thu tro 3-7 | Không có KKS | F4281Z-C0102-201
GDH.1075030 | GDH.1073328 | DH1.S1.1.16.3.24 | 1.4.12.3.24 | phễu thu tro 3-8 | Không có KKS | F4281Z-C0102-201
GDH.1075039 | GDH.1073328 | DH1.S1.1.16.3.25 | 1.4.12.3.25 | phễu thu tro 4-1 | Không có KKS | F4281Z-C0102-201
GDH.1075047 | GDH.1073328 | DH1.S1.1.16.3.26 | 1.4.12.3.26 | phễu thu tro 4-2 | Không có KKS | F4281Z-C0102-201
GDH.1075056 | GDH.1073328 | DH1.S1.1.16.3.27 | 1.4.12.3.27 | phễu thu tro 4-3 | Không có KKS | F4281Z-C0102-201
GDH.1075064 | GDH.1073328 | DH1.S1.1.16.3.28 | 1.4.12.3.28 | phễu thu tro 4-4 | Không có KKS | F4281Z-C0102-201
GDH.1075073 | GDH.1073328 | DH1.S1.1.16.3.29 | 1.4.12.3.29 | phễu thu tro 4-5 | Không có KKS | F4281Z-C0102-201
GDH.1075081 | GDH.1073328 | DH1.S1.1.16.3.30 | 1.4.12.3.30 | phễu thu tro 4-6 | Không có KKS | F4281Z-C0102-201
GDH.1075090 | GDH.1073328 | DH1.S1.1.16.3.31 | 1.4.12.3.31 | phễu thu tro 4-7 | Không có KKS | F4281Z-C0102-201
GDH.1075098 | GDH.1073328 | DH1.S1.1.16.3.32 | 1.4.12.3.32 | phễu thu tro 4-8 | Không có KKS | F4281Z-C0102-201
GDH.1075107 | GDH.1073328 | DH1.S1.1.16.3.33 | 1.4.12.3.33 | phễu thu tro 5-1 | Không có KKS | F4281Z-C0102-201
GDH.1075115 | GDH.1073328 | DH1.S1.1.16.3.34 | 1.4.12.3.34 | phễu thu tro 5-2 | Không có KKS | F4281Z-C0102-201
GDH.1075124 | GDH.1073328 | DH1.S1.1.16.3.35 | 1.4.12.3.35 | phễu thu tro 5-3 | Không có KKS | F4281Z-C0102-201
GDH.1075132 | GDH.1073328 | DH1.S1.1.16.3.36 | 1.4.12.3.36 | phễu thu tro 5-4 | Không có KKS | F4281Z-C0102-201
GDH.1075141 | GDH.1073328 | DH1.S1.1.16.3.37 | 1.4.12.3.37 | phễu thu tro 5-5 | Không có KKS | F4281Z-C0102-201
GDH.1075149 | GDH.1073328 | DH1.S1.1.16.3.38 | 1.4.12.3.38 | phễu thu tro 5-6 | Không có KKS | F4281Z-C0102-201
GDH.1075158 | GDH.1073328 | DH1.S1.1.16.3.39 | 1.4.12.3.39 | phễu thu tro 5-7 | Không có KKS | F4281Z-C0102-201
GDH.1075166 | GDH.1073328 | DH1.S1.1.16.3.40 | 1.4.12.3.40 | phễu thu tro 5-8 | Không có KKS | F4281Z-C0102-201
GDH.1075175 | GDH.1073328 | DH1.S1.1.16.3.41 | 1.4.12.3.41 | phễu thu tro S-1 | Không có KKS | F4281Z-C0102-201
GDH.1075183 | GDH.1073328 | DH1.S1.1.16.3.42 | 1.4.12.3.42 | phễu thu tro S-2 | Không có KKS | F4281Z-C0102-201
GDH.1075192 | GDH.1073328 | DH1.S1.1.16.3.43 | 1.4.12.3.43 | phễu thu tro S-3 | Không có KKS | F4281Z-C0102-201
GDH.1075200 | GDH.1073328 | DH1.S1.1.16.3.44 | 1.4.12.3.44 | phễu thu tro S-4 | Không có KKS | F4281Z-C0102-201
GDH.1075208 | GDH.1073328 | DH1.S1.1.16.3.45 | 1.4.12.3.45 | phễu thu tro S-5 | Không có KKS | F4281Z-C0102-201
GDH.1075216 | GDH.1073328 | DH1.S1.1.16.3.46 | 1.4.12.3.46 | phễu thu tro S-6 | Không có KKS | F4281Z-C0102-201
GDH.1075225 | GDH.1073328 | DH1.S1.1.16.3.47 | 1.4.12.3.47 | phễu thu tro S-7 | Không có KKS | F4281Z-C0102-201
GDH.1075233 | GDH.1073328 | DH1.S1.1.16.3.48 | 1.4.12.3.48 | phễu thu tro S-8 | Không có KKS | F4281Z-C0102-201
GDH.1075241 | GDH.1073328 | DH1.S1.1.16.3.49 | 1.4.12.3.49 | phễu thu tro T-1 | Không có KKS | F4281Z-C0102-201
GDH.1075249 | GDH.1073328 | DH1.S1.1.16.3.50 | 1.4.12.3.50 | phễu thu tro T-2 | Không có KKS | F4281Z-C0102-201
GDH.1075258 | GDH.1073328 | DH1.S1.1.16.3.51 | 1.4.12.3.51 | phễu thu tro T-3 | Không có KKS | F4281Z-C0102-201
GDH.1075266 | GDH.1073328 | DH1.S1.1.16.3.52 | 1.4.12.3.52 | phễu thu tro T-4 | Không có KKS | F4281Z-C0102-201
GDH.1075274 | GDH.1073328 | DH1.S1.1.16.3.53 | 1.4.12.3.53 | phễu thu tro T-5 | Không có KKS | F4281Z-C0102-201
GDH.1075282 | GDH.1073328 | DH1.S1.1.16.3.54 | 1.4.12.3.54 | phễu thu tro T-6 | Không có KKS | F4281Z-C0102-201
GDH.1075291 | GDH.1073328 | DH1.S1.1.16.3.55 | 1.4.12.3.55 | phễu thu tro T-7 | Không có KKS | F4281Z-C0102-201
GDH.1075299 | GDH.1073328 | DH1.S1.1.16.3.56 | 1.4.12.3.56 | phễu thu tro T-8 | Không có KKS | F4281Z-C0102-201
GDH.1073329 | GDH.864939 | DH1.S1.1.16.4 | 1.4.12.4 | Van cân bằng | Không có KKS | F4281S-C0102-201 (02-01)F4281S-C0102-202 (02-02)
GDH.1075307 | GDH.1073329 | DH1.S1.1.16.4.1 | 1.4.12.4.1 | phễu thu tro 1-1 | Không có KKS | F4281Z-C0102-201
GDH.1075310 | GDH.1073329 | DH1.S1.1.16.4.2 | 1.4.12.4.2 | phễu thu tro 1-2 | Không có KKS | F4281Z-C0102-201
GDH.1075319 | GDH.1073329 | DH1.S1.1.16.4.3 | 1.4.12.4.3 | phễu thu tro 1-3 | Không có KKS | F4281Z-C0102-201
GDH.1075328 | GDH.1073329 | DH1.S1.1.16.4.4 | 1.4.12.4.4 | phễu thu tro 1-4 | Không có KKS | F4281Z-C0102-201
GDH.1075337 | GDH.1073329 | DH1.S1.1.16.4.5 | 1.4.12.4.5 | phễu thu tro 1-5 | Không có KKS | F4281Z-C0102-201
GDH.1075346 | GDH.1073329 | DH1.S1.1.16.4.6 | 1.4.12.4.6 | phễu thu tro 1-6 | Không có KKS | F4281Z-C0102-201
GDH.1075355 | GDH.1073329 | DH1.S1.1.16.4.7 | 1.4.12.4.7 | phễu thu tro 1-7 | Không có KKS | F4281Z-C0102-201
GDH.1075364 | GDH.1073329 | DH1.S1.1.16.4.8 | 1.4.12.4.8 | phễu thu tro 1-8 | Không có KKS | F4281Z-C0102-201
GDH.1075373 | GDH.1073329 | DH1.S1.1.16.4.9 | 1.4.12.4.9 | phễu thu tro 2-1 | Không có KKS | F4281Z-C0102-201
GDH.1075382 | GDH.1073329 | DH1.S1.1.16.4.10 | 1.4.12.4.10 | phễu thu tro 2-2 | Không có KKS | F4281Z-C0102-201
GDH.1075391 | GDH.1073329 | DH1.S1.1.16.4.11 | 1.4.12.4.11 | phễu thu tro 2-3 | Không có KKS | F4281Z-C0102-201
GDH.1075400 | GDH.1073329 | DH1.S1.1.16.4.12 | 1.4.12.4.12 | phễu thu tro 2-4 | Không có KKS | F4281Z-C0102-201
GDH.1075409 | GDH.1073329 | DH1.S1.1.16.4.13 | 1.4.12.4.13 | phễu thu tro 2-5 | Không có KKS | F4281Z-C0102-201
GDH.1075418 | GDH.1073329 | DH1.S1.1.16.4.14 | 1.4.12.4.14 | phễu thu tro 2-6 | Không có KKS | F4281Z-C0102-201
GDH.1075427 | GDH.1073329 | DH1.S1.1.16.4.15 | 1.4.12.4.15 | phễu thu tro 2-7 | Không có KKS | F4281Z-C0102-201
GDH.1075436 | GDH.1073329 | DH1.S1.1.16.4.16 | 1.4.12.4.16 | phễu thu tro 2-8 | Không có KKS | F4281Z-C0102-201
GDH.1075445 | GDH.1073329 | DH1.S1.1.16.4.17 | 1.4.12.4.17 | phễu thu tro 3-1 | Không có KKS | F4281Z-C0102-201
GDH.1075454 | GDH.1073329 | DH1.S1.1.16.4.18 | 1.4.12.4.18 | phễu thu tro 3-2 | Không có KKS | F4281Z-C0102-201
GDH.1075463 | GDH.1073329 | DH1.S1.1.16.4.19 | 1.4.12.4.19 | phễu thu tro 3-3 | Không có KKS | F4281Z-C0102-201
GDH.1075472 | GDH.1073329 | DH1.S1.1.16.4.20 | 1.4.12.4.20 | phễu thu tro 3-4 | Không có KKS | F4281Z-C0102-201
GDH.1075481 | GDH.1073329 | DH1.S1.1.16.4.21 | 1.4.12.4.21 | phễu thu tro 3-5 | Không có KKS | F4281Z-C0102-201
GDH.1075490 | GDH.1073329 | DH1.S1.1.16.4.22 | 1.4.12.4.22 | phễu thu tro 3-6 | Không có KKS | F4281Z-C0102-201
GDH.1075499 | GDH.1073329 | DH1.S1.1.16.4.23 | 1.4.12.4.23 | phễu thu tro 3-7 | Không có KKS | F4281Z-C0102-201
GDH.1075508 | GDH.1073329 | DH1.S1.1.16.4.24 | 1.4.12.4.24 | phễu thu tro 3-8 | Không có KKS | F4281Z-C0102-201
GDH.1075525 | GDH.1073329 | DH1.S1.1.16.4.25 | 1.4.12.4.25 | phễu thu tro 4-2 | Không có KKS | F4281Z-C0102-201
GDH.1075542 | GDH.1073329 | DH1.S1.1.16.4.26 | 1.4.12.4.26 | phễu thu tro 4-4 | Không có KKS | F4281Z-C0102-201
GDH.1075559 | GDH.1073329 | DH1.S1.1.16.4.27 | 1.4.12.4.27 | phễu thu tro 4-6 | Không có KKS | F4281Z-C0102-201
GDH.1075576 | GDH.1073329 | DH1.S1.1.16.4.28 | 1.4.12.4.28 | phễu thu tro 4-8 | Không có KKS | F4281Z-C0102-201
GDH.1075593 | GDH.1073329 | DH1.S1.1.16.4.29 | 1.4.12.4.29 | phễu thu tro 5-2 | Không có KKS | F4281Z-C0102-201
GDH.1075610 | GDH.1073329 | DH1.S1.1.16.4.30 | 1.4.12.4.30 | phễu thu tro 5-4 | Không có KKS | F4281Z-C0102-201
GDH.1075627 | GDH.1073329 | DH1.S1.1.16.4.31 | 1.4.12.4.31 | phễu thu tro 5-6 | Không có KKS | F4281Z-C0102-201
GDH.1075644 | GDH.1073329 | DH1.S1.1.16.4.32 | 1.4.12.4.32 | phễu thu tro 5-8 | Không có KKS | F4281Z-C0102-201
GDH.1075661 | GDH.1073329 | DH1.S1.1.16.4.33 | 1.4.12.4.33 | phễu thu tro S-2 | Không có KKS | F4281Z-C0102-201
GDH.1075694 | GDH.1073329 | DH1.S1.1.16.4.34 | 1.4.12.4.34 | phễu thu tro S-6 | Không có KKS | F4281Z-C0102-201
GDH.1075727 | GDH.1073329 | DH1.S1.1.16.4.35 | 1.4.12.4.35 | phễu thu tro T-2 | Không có KKS | F4281Z-C0102-201
GDH.1075760 | GDH.1073329 | DH1.S1.1.16.4.36 | 1.4.12.4.36 | phễu thu tro T-6 | Không có KKS | F4281Z-C0102-201
GDH.1073330 | GDH.864939 | DH1.S1.1.16.5 | 1.4.12.5 | Van sục bình thu tro | Không có KKS | F4281S-C0102-201 (02-01)F4281S-C0102-202 (02-02)
GDH.1075785 | GDH.1073330 | DH1.S1.1.16.5.1 | 1.4.12.5.1 | phễu thu tro 1-1 | Không có KKS | F4281Z-C0102-201
GDH.1075788 | GDH.1073330 | DH1.S1.1.16.5.2 | 1.4.12.5.2 | phễu thu tro 1-2 | Không có KKS | F4281Z-C0102-201
GDH.1075797 | GDH.1073330 | DH1.S1.1.16.5.3 | 1.4.12.5.3 | phễu thu tro 1-3 | Không có KKS | F4281Z-C0102-201
GDH.1075806 | GDH.1073330 | DH1.S1.1.16.5.4 | 1.4.12.5.4 | phễu thu tro 1-4 | Không có KKS | F4281Z-C0102-201
GDH.1075815 | GDH.1073330 | DH1.S1.1.16.5.5 | 1.4.12.5.5 | phễu thu tro 1-5 | Không có KKS | F4281Z-C0102-201
GDH.1075824 | GDH.1073330 | DH1.S1.1.16.5.6 | 1.4.12.5.6 | phễu thu tro 1-6 | Không có KKS | F4281Z-C0102-201
GDH.1075833 | GDH.1073330 | DH1.S1.1.16.5.7 | 1.4.12.5.7 | phễu thu tro 1-7 | Không có KKS | F4281Z-C0102-201
GDH.1075842 | GDH.1073330 | DH1.S1.1.16.5.8 | 1.4.12.5.8 | phễu thu tro 1-8 | Không có KKS | F4281Z-C0102-201
GDH.1075851 | GDH.1073330 | DH1.S1.1.16.5.9 | 1.4.12.5.9 | phễu thu tro 2-1 | Không có KKS | F4281Z-C0102-201
GDH.1075860 | GDH.1073330 | DH1.S1.1.16.5.10 | 1.4.12.5.10 | phễu thu tro 2-2 | Không có KKS | F4281Z-C0102-201
GDH.1075869 | GDH.1073330 | DH1.S1.1.16.5.11 | 1.4.12.5.11 | phễu thu tro 2-3 | Không có KKS | F4281Z-C0102-201
GDH.1075878 | GDH.1073330 | DH1.S1.1.16.5.12 | 1.4.12.5.12 | phễu thu tro 2-4 | Không có KKS | F4281Z-C0102-201
GDH.1075887 | GDH.1073330 | DH1.S1.1.16.5.13 | 1.4.12.5.13 | phễu thu tro 2-5 | Không có KKS | F4281Z-C0102-201
GDH.1075896 | GDH.1073330 | DH1.S1.1.16.5.14 | 1.4.12.5.14 | phễu thu tro 2-6 | Không có KKS | F4281Z-C0102-201
GDH.1075905 | GDH.1073330 | DH1.S1.1.16.5.15 | 1.4.12.5.15 | phễu thu tro 2-7 | Không có KKS | F4281Z-C0102-201
GDH.1075914 | GDH.1073330 | DH1.S1.1.16.5.16 | 1.4.12.5.16 | phễu thu tro 2-8 | Không có KKS | F4281Z-C0102-201
GDH.1075923 | GDH.1073330 | DH1.S1.1.16.5.17 | 1.4.12.5.17 | phễu thu tro 3-1 | Không có KKS | F4281Z-C0102-201
GDH.1075932 | GDH.1073330 | DH1.S1.1.16.5.18 | 1.4.12.5.18 | phễu thu tro 3-2 | Không có KKS | F4281Z-C0102-201
GDH.1075941 | GDH.1073330 | DH1.S1.1.16.5.19 | 1.4.12.5.19 | phễu thu tro 3-3 | Không có KKS | F4281Z-C0102-201
GDH.1075950 | GDH.1073330 | DH1.S1.1.16.5.20 | 1.4.12.5.20 | phễu thu tro 3-4 | Không có KKS | F4281Z-C0102-201
GDH.1075959 | GDH.1073330 | DH1.S1.1.16.5.21 | 1.4.12.5.21 | phễu thu tro 3-5 | Không có KKS | F4281Z-C0102-201
GDH.1075968 | GDH.1073330 | DH1.S1.1.16.5.22 | 1.4.12.5.22 | phễu thu tro 3-6 | Không có KKS | F4281Z-C0102-201
GDH.1075977 | GDH.1073330 | DH1.S1.1.16.5.23 | 1.4.12.5.23 | phễu thu tro 3-7 | Không có KKS | F4281Z-C0102-201
GDH.1075986 | GDH.1073330 | DH1.S1.1.16.5.24 | 1.4.12.5.24 | phễu thu tro 3-8 | Không có KKS | F4281Z-C0102-201
GDH.1075995 | GDH.1073330 | DH1.S1.1.16.5.25 | 1.4.12.5.25 | phễu thu tro 4-1 | Không có KKS | F4281Z-C0102-201
GDH.1076003 | GDH.1073330 | DH1.S1.1.16.5.26 | 1.4.12.5.26 | phễu thu tro 4-2 | Không có KKS | F4281Z-C0102-201
GDH.1076012 | GDH.1073330 | DH1.S1.1.16.5.27 | 1.4.12.5.27 | phễu thu tro 4-3 | Không có KKS | F4281Z-C0102-201
GDH.1076020 | GDH.1073330 | DH1.S1.1.16.5.28 | 1.4.12.5.28 | phễu thu tro 4-4 | Không có KKS | F4281Z-C0102-201
GDH.1076029 | GDH.1073330 | DH1.S1.1.16.5.29 | 1.4.12.5.29 | phễu thu tro 4-5 | Không có KKS | F4281Z-C0102-201
GDH.1076037 | GDH.1073330 | DH1.S1.1.16.5.30 | 1.4.12.5.30 | phễu thu tro 4-6 | Không có KKS | F4281Z-C0102-201
GDH.1076046 | GDH.1073330 | DH1.S1.1.16.5.31 | 1.4.12.5.31 | phễu thu tro 4-7 | Không có KKS | F4281Z-C0102-201
GDH.1076054 | GDH.1073330 | DH1.S1.1.16.5.32 | 1.4.12.5.32 | phễu thu tro 4-8 | Không có KKS | F4281Z-C0102-201
GDH.1076063 | GDH.1073330 | DH1.S1.1.16.5.33 | 1.4.12.5.33 | phễu thu tro 5-1 | Không có KKS | F4281Z-C0102-201
GDH.1076071 | GDH.1073330 | DH1.S1.1.16.5.34 | 1.4.12.5.34 | phễu thu tro 5-2 | Không có KKS | F4281Z-C0102-201
GDH.1076080 | GDH.1073330 | DH1.S1.1.16.5.35 | 1.4.12.5.35 | phễu thu tro 5-3 | Không có KKS | F4281Z-C0102-201
GDH.1076088 | GDH.1073330 | DH1.S1.1.16.5.36 | 1.4.12.5.36 | phễu thu tro 5-4 | Không có KKS | F4281Z-C0102-201
GDH.1076097 | GDH.1073330 | DH1.S1.1.16.5.37 | 1.4.12.5.37 | phễu thu tro 5-5 | Không có KKS | F4281Z-C0102-201
GDH.1076105 | GDH.1073330 | DH1.S1.1.16.5.38 | 1.4.12.5.38 | phễu thu tro 5-6 | Không có KKS | F4281Z-C0102-201
GDH.1076114 | GDH.1073330 | DH1.S1.1.16.5.39 | 1.4.12.5.39 | phễu thu tro 5-7 | Không có KKS | F4281Z-C0102-201
GDH.1076122 | GDH.1073330 | DH1.S1.1.16.5.40 | 1.4.12.5.40 | phễu thu tro 5-8 | Không có KKS | F4281Z-C0102-201
GDH.1076131 | GDH.1073330 | DH1.S1.1.16.5.41 | 1.4.12.5.41 | phễu thu tro S-1 | Không có KKS | F4281Z-C0102-201
GDH.1076139 | GDH.1073330 | DH1.S1.1.16.5.42 | 1.4.12.5.42 | phễu thu tro S-2 | Không có KKS | F4281Z-C0102-201
GDH.1076148 | GDH.1073330 | DH1.S1.1.16.5.43 | 1.4.12.5.43 | phễu thu tro S-3 | Không có KKS | F4281Z-C0102-201
GDH.1076156 | GDH.1073330 | DH1.S1.1.16.5.44 | 1.4.12.5.44 | phễu thu tro S-4 | Không có KKS | F4281Z-C0102-201
GDH.1076164 | GDH.1073330 | DH1.S1.1.16.5.45 | 1.4.12.5.45 | phễu thu tro S-5 | Không có KKS | F4281Z-C0102-201
GDH.1076172 | GDH.1073330 | DH1.S1.1.16.5.46 | 1.4.12.5.46 | phễu thu tro S-6 | Không có KKS | F4281Z-C0102-201
GDH.1076181 | GDH.1073330 | DH1.S1.1.16.5.47 | 1.4.12.5.47 | phễu thu tro S-7 | Không có KKS | F4281Z-C0102-201
GDH.1076189 | GDH.1073330 | DH1.S1.1.16.5.48 | 1.4.12.5.48 | phễu thu tro S-8 | Không có KKS | F4281Z-C0102-201
GDH.1076197 | GDH.1073330 | DH1.S1.1.16.5.49 | 1.4.12.5.49 | phễu thu tro T-1 | Không có KKS | F4281Z-C0102-201
GDH.1076205 | GDH.1073330 | DH1.S1.1.16.5.50 | 1.4.12.5.50 | phễu thu tro T-2 | Không có KKS | F4281Z-C0102-201
GDH.1076214 | GDH.1073330 | DH1.S1.1.16.5.51 | 1.4.12.5.51 | phễu thu tro T-3 | Không có KKS | F4281Z-C0102-201
GDH.1076222 | GDH.1073330 | DH1.S1.1.16.5.52 | 1.4.12.5.52 | phễu thu tro T-4 | Không có KKS | F4281Z-C0102-201
GDH.1076230 | GDH.1073330 | DH1.S1.1.16.5.53 | 1.4.12.5.53 | phễu thu tro T-5 | Không có KKS | F4281Z-C0102-201
GDH.1076238 | GDH.1073330 | DH1.S1.1.16.5.54 | 1.4.12.5.54 | phễu thu tro T-6 | Không có KKS | F4281Z-C0102-201
GDH.1076247 | GDH.1073330 | DH1.S1.1.16.5.55 | 1.4.12.5.55 | phễu thu tro T-7 | Không có KKS | F4281Z-C0102-201
GDH.1076255 | GDH.1073330 | DH1.S1.1.16.5.56 | 1.4.12.5.56 | phễu thu tro T-8 | Không có KKS | F4281Z-C0102-201
GDH.864941 | GDH.864939 | DH1.S1.1.16.6 | 1.4.12.6 | Van trên đường vận chuyển tro bay | Không có KKS | F4281Z-C0102-201
GDH.864942 | GDH.864941 | DH1.S1.1.16.6.1 | 1.4.12.6.1 | Van bướm trước van điều chỉnh áp suất khí nén vận chuyển tro bay | X0ETP00AA001 | F4281Z-C0102-201
GDH.864943 | GDH.864941 | DH1.S1.1.16.6.2 | 1.4.12.6.2 | Van điều chỉnh áp suất khí nén vận chuyển tro bay | X0ETP00AA002 | F4281Z-C0102-201
GDH.864944 | GDH.864941 | DH1.S1.1.16.6.3 | 1.4.12.6.3 | Van bướm trước van điều chỉnh áp suất khí nén vận chuyển tro bay | X0ETP00AA003 | F4281Z-C0102-201
GDH.864945 | GDH.864941 | DH1.S1.1.16.6.4 | 1.4.12.6.4 | Van điều chỉnh áp suất khí nén vận chuyển tro bay | X0ETP00AA004 | F4281Z-C0102-201
GDH.864946 | GDH.864941 | DH1.S1.1.16.6.5 | 1.4.12.6.5 | Van bướm trước van điều chỉnh áp suất khí nén vận chuyển tro bay | X0ETP00AA005 | F4281Z-C0102-201
GDH.864947 | GDH.864941 | DH1.S1.1.16.6.6 | 1.4.12.6.6 | Van điều chỉnh áp suất khí nén vận chuyển tro bay | X0ETP00AA006 | F4281Z-C0102-201
GDH.864948 | GDH.864941 | DH1.S1.1.16.6.7 | 1.4.12.6.7 | Van bướm bypass qua cụm van điều chỉnh áp suất khí nén vận chuyển tro bay | X0ETP00AA007 | F4281Z-C0102-201
GDH.864949 | GDH.864941 | DH1.S1.1.16.6.8 | 1.4.12.6.8 | Van tiết lưu trên đường cấp khí nén vận chuyển tro số 1 | X0ETP11BP001 | F4281Z-C0102-201
GDH.864950 | GDH.864941 | DH1.S1.1.16.6.9 | 1.4.12.6.9 | Van tiết lưu trên đường cấp khí nén vận chuyển tro số 2 | X0ETP12BP001 | F4281Z-C0102-201
GDH.864951 | GDH.864941 | DH1.S1.1.16.6.10 | 1.4.12.6.10 | Van tiết lưu trên đường cấp khí nén vận chuyển tro số 3 | X0ETP13BP001 | F4281Z-C0102-201
GDH.864952 | GDH.864941 | DH1.S1.1.16.6.11 | 1.4.12.6.11 | Van tiết lưu trên đường cấp khí nén vận chuyển tro số 4 | X0ETP14BP001 | F4281Z-C0102-201
GDH.864953 | GDH.864941 | DH1.S1.1.16.6.12 | 1.4.12.6.12 | Van tiết lưu trên đường cấp khí nén vận chuyển tro số 5 | X0ETP32BP001 | F4281Z-C0102-201
GDH.864954 | GDH.864941 | DH1.S1.1.16.6.13 | 1.4.12.6.13 | Van bướm bypass qua van tiết lưu trên đường cấp khí nén vận chuyển tro số 1 | X0ETP11AA000 | F4281Z-C0102-201
GDH.864955 | GDH.864941 | DH1.S1.1.16.6.14 | 1.4.12.6.14 | Van bướm bypass qua van tiết lưu trên đường cấp khí nén vận chuyển tro số 2 | X0ETP12AA000 | F4281Z-C0102-201
GDH.864956 | GDH.864941 | DH1.S1.1.16.6.15 | 1.4.12.6.15 | Van bướm bypass qua van tiết lưu trên đường cấp khí nén vận chuyển tro số 3 | X0ETP13AA000 | F4281Z-C0102-201
GDH.864957 | GDH.864941 | DH1.S1.1.16.6.16 | 1.4.12.6.16 | Van bướm bypass qua van tiết lưu trên đường cấp khí nén vận chuyển tro số 4 | X0ETP14AA000 | F4281Z-C0102-201
GDH.864958 | GDH.864941 | DH1.S1.1.16.6.17 | 1.4.12.6.17 | Van bướm bypass qua van tiết lưu trên đường cấp khí nén vận chuyển tro số 5 | X0ETP32AA000 | F4281Z-C0102-201
GDH.864959 | GDH.864941 | DH1.S1.1.16.6.18 | 1.4.12.6.18 | Van khí nén đầu vào đường vận chuyển tro phễu 2-1, 2-2; | X0ETP21AA001 | F4281Z-C0102-201
GDH.864960 | GDH.864941 | DH1.S1.1.16.6.19 | 1.4.12.6.19 | Van bướm đầu vào đường vận chuyển tro phễu 2-1, 2-2; | X0ETP21AA002 | F4281Z-C0102-201
GDH.864961 | GDH.864941 | DH1.S1.1.16.6.20 | 1.4.12.6.20 | Van một chiều đầu vào đường vận chuyển tro phễu 2-1, 2-2; | X0ETP21AA003 | F4281Z-C0102-201
GDH.864962 | GDH.864941 | DH1.S1.1.16.6.21 | 1.4.12.6.21 | Van khí nén đầu ra đường vận chuyển tro phễu 2-1, 2-2; | X0ETG21AA001 | F4281Z-C0102-201
GDH.864963 | GDH.864941 | DH1.S1.1.16.6.22 | 1.4.12.6.22 | Van khí nén đầu vào đường vận chuyển tro phễu 1-1, 1-2; | X0ETP11AA001 | F4281Z-C0102-201
GDH.864964 | GDH.864941 | DH1.S1.1.16.6.23 | 1.4.12.6.23 | Van bướm đầu vào đường vận chuyển tro phễu 1-1, 1-2; | X0ETP11AA002 | F4281Z-C0102-201
GDH.864965 | GDH.864941 | DH1.S1.1.16.6.24 | 1.4.12.6.24 | Van một chiều đầu vào đường vận chuyển tro phễu 1-1, 1-2; | X0ETP11AA003 | F4281Z-C0102-201
GDH.864966 | GDH.864941 | DH1.S1.1.16.6.25 | 1.4.12.6.25 | Van khí nén đầu ra đường vận chuyển tro phễu 1-1, 1-2; | X0ETG11AA001 | F4281Z-C0102-201
GDH.864967 | GDH.864941 | DH1.S1.1.16.6.26 | 1.4.12.6.26 | Van khí nén trên đường tăng áp vận chuyển tro các phễu 1-1, 1-2, 2-1, 2-2 | X0ETP11AA004 | F4281Z-C0102-201
GDH.864968 | GDH.864941 | DH1.S1.1.16.6.27 | 1.4.12.6.27 | Van bướm trên đường tăng áp vận chuyển tro các phễu 1-1, 1-2, 2-1, 2-2 | X0ETP11AA005 | F4281Z-C0102-201
GDH.864969 | GDH.864941 | DH1.S1.1.16.6.28 | 1.4.12.6.28 | Van khí nén trên đường tăng áp vận chuyển tro các phễu 1-1, 1-2, 2-1, 2-2 | X0ETP11AA006 | F4281Z-C0102-201
GDH.864970 | GDH.864941 | DH1.S1.1.16.6.29 | 1.4.12.6.29 | Van bướm trên đường tăng áp vận chuyển tro các phễu 1-1, 1-2, 2-1, 2-2 | X0ETP11AA007 | F4281Z-C0102-201
GDH.864971 | GDH.864941 | DH1.S1.1.16.6.30 | 1.4.12.6.30 | Van một chiều trên đường tăng áp vận chuyển tro các phễu 1-1, 1-2, 2-1, 2-2 | X0ETP11AA008 | F4281Z-C0102-201
GDH.864972 | GDH.864941 | DH1.S1.1.16.6.31 | 1.4.12.6.31 | Bộ hòa trộn đường vận chuyển tro đầu ra phễu 1-2 | X0ETG11AM001 | F4281Z-C0102-201
GDH.864973 | GDH.864941 | DH1.S1.1.16.6.32 | 1.4.12.6.32 | Van khí nén đầu vào trên đường vận chuyển tro các phễu S-5, S-6, S-7, S-8; | X0ETP01AA001 | F4281Z-C0102-201
GDH.864974 | GDH.864941 | DH1.S1.1.16.6.33 | 1.4.12.6.33 | Van bướm đầu vào trên đường vận chuyển tro các phễu S-5, S-6, S-7, S-8; | X0ETP01AA002 | F4281Z-C0102-201
GDH.864975 | GDH.864941 | DH1.S1.1.16.6.34 | 1.4.12.6.34 | Van một chiều đầu vào trên đường vận chuyển tro các phễu S-5, S-6, S-7, S-8; | X0ETP01AA003 | F4281Z-C0102-201
GDH.864976 | GDH.864941 | DH1.S1.1.16.6.35 | 1.4.12.6.35 | Bộ hòa trộn đường vận chuyển tro đầu ra S-8 | X0ETG01AM001 | F4281Z-C0102-201
GDH.864977 | GDH.864941 | DH1.S1.1.16.6.36 | 1.4.12.6.36 | Van khí nén đầu ra trên đường vận chuyển tro các phễu S-5, S-6, S-7, S-8; | X0ETG01AA001 | F4281Z-C0102-201
GDH.864978 | GDH.864941 | DH1.S1.1.16.6.37 | 1.4.12.6.37 | Van khí nén trên đường tăng áp vận chuyển tro các phễu S-5, S-6, S-7, S-8; | X0ETP01AA004 | F4281Z-C0102-201
GDH.864979 | GDH.864941 | DH1.S1.1.16.6.38 | 1.4.12.6.38 | Van bướm trên đường tăng áp vận chuyển tro các phễu S-5, S-6, S-7, S-8; | X0ETP01AA005 | F4281Z-C0102-201
GDH.864980 | GDH.864941 | DH1.S1.1.16.6.39 | 1.4.12.6.39 | Van một chiều trên đường tăng áp vận chuyển tro các phễu S-5, S-6, S-7, S-8; | X0ETP01AA006 | F4281Z-C0102-201
GDH.864981 | GDH.864941 | DH1.S1.1.16.6.40 | 1.4.12.6.40 | Van bướm trên đường tăng áp vận chuyển tro các phễu S-5, S-6, S-7, S-8 sau bộ hòa trộn | X0ETP01AA007 | F4281Z-C0102-201
GDH.864982 | GDH.864941 | DH1.S1.1.16.6.41 | 1.4.12.6.41 | Van 1 chiều sau van bướm trên đường tăng áp vận chuyển tro các phễu S-5, S-6, S-7, S-8; sau bộ hòa trộn | X0ETP01AA008 | F4281Z-C0102-201
GDH.864983 | GDH.864941 | DH1.S1.1.16.6.42 | 1.4.12.6.42 | Van bướm trên đường tăng áp vận chuyển tro các phễu S-5, S-6, S-7, S-8; sau bộ hòa trộn | X0ETP01AA009 | F4281Z-C0102-201
GDH.864984 | GDH.864941 | DH1.S1.1.16.6.43 | 1.4.12.6.43 | Van 1 chiều sau van bướm trên đường tăng áp vận chuyển tro các phễu S-5, S-6, S-7, S-8; sau bộ hòa trộn | X0ETP01AA014 | F4281Z-C0102-201
GDH.864985 | GDH.864941 | DH1.S1.1.16.6.44 | 1.4.12.6.44 | Van tay đường xả ngược phễu thu tro đường vận chuyển tro số 1 | X0ETG11AA002 | F4281Z-C0102-201
GDH.864986 | GDH.864941 | DH1.S1.1.16.6.45 | 1.4.12.6.45 | Van khí nén đầu vào đường vận chuyển tro phễu 2-3, 2-4; | X0ETP22AA001 | F4281Z-C0102-201
GDH.864987 | GDH.864941 | DH1.S1.1.16.6.46 | 1.4.12.6.46 | Van bướm đầu vào đường vận chuyển tro phễu 2-3, 2-4; | X0ETP22AA002 | F4281Z-C0102-201
GDH.864988 | GDH.864941 | DH1.S1.1.16.6.47 | 1.4.12.6.47 | Van một chiều đầu vào đường vận chuyển tro phễu 2-3, 2-4; | X0ETP22AA003 | F4281Z-C0102-201
GDH.864989 | GDH.864941 | DH1.S1.1.16.6.48 | 1.4.12.6.48 | Van khí nén đầu ra đường vận chuyển tro phễu 2-3, 2-4; | X0ETG22AA001 | F4281Z-C0102-201
GDH.864990 | GDH.864941 | DH1.S1.1.16.6.49 | 1.4.12.6.49 | Van khí nén đầu vào đường vận chuyển tro phễu 1-3, 1-4; | X0ETP12AA001 | F4281Z-C0102-201
GDH.864991 | GDH.864941 | DH1.S1.1.16.6.50 | 1.4.12.6.50 | Van bướm đầu vào đường vận chuyển tro phễu 1-3, 1-4; | X0ETP12AA002 | F4281Z-C0102-201
GDH.864992 | GDH.864941 | DH1.S1.1.16.6.51 | 1.4.12.6.51 | Van một chiều đầu vào đường vận chuyển tro phễu 1-3, 1-4; | X0ETP12AA003 | F4281Z-C0102-201
GDH.864993 | GDH.864941 | DH1.S1.1.16.6.52 | 1.4.12.6.52 | Van khí nén đầu ra đường vận chuyển tro phễu 1-3, 1-4; | X0ETG12AA001 | F4281Z-C0102-201
GDH.864994 | GDH.864941 | DH1.S1.1.16.6.53 | 1.4.12.6.53 | Bộ hòa trộn đường vận chuyển tro đầu ra phễu 1-4 | X0ETG12AM001 | F4281Z-C0102-201
GDH.864995 | GDH.864941 | DH1.S1.1.16.6.54 | 1.4.12.6.54 | Van khí nén trên đường tăng áp vận chuyển tro các phễu 1-3, 1-4, 2-3, 2-4 | X0ETP12AA004 | F4281Z-C0102-201
GDH.864996 | GDH.864941 | DH1.S1.1.16.6.55 | 1.4.12.6.55 | Van bướm trên đường tăng áp vận chuyển tro các phễu 1-3, 1-4, 2-3, 2-4 | X0ETP12AA005 | F4281Z-C0102-201
GDH.864997 | GDH.864941 | DH1.S1.1.16.6.56 | 1.4.12.6.56 | Van khí nén trên đường tăng áp vận chuyển tro các phễu 1-3, 1-4, 2-3, 2-4 | X0ETP12AA006 | F4281Z-C0102-201
GDH.864998 | GDH.864941 | DH1.S1.1.16.6.57 | 1.4.12.6.57 | Van bướm trên đường tăng áp vận chuyển tro các phễu 1-3, 1-4, 2-3, 2-4 | X0ETP12AA007 | F4281Z-C0102-201
GDH.864999 | GDH.864941 | DH1.S1.1.16.6.58 | 1.4.12.6.58 | Van một chiều trên đường tăng áp vận chuyển tro các phễu 1-3, 1-4, 2-3, 2-4 | X0ETP12AA008 | F4281Z-C0102-201
GDH.865000 | GDH.864941 | DH1.S1.1.16.6.59 | 1.4.12.6.59 | Van khí nén đầu vào trên đường vận chuyển tro các phễu S-1, S-2, S-3, S-4 | X0ETP02AA001 | F4281Z-C0102-201
GDH.865001 | GDH.864941 | DH1.S1.1.16.6.60 | 1.4.12.6.60 | Van bướm đầu vào trên đường vận chuyển tro các phễu S-1, S-2, S-3, S-4 | X0ETP02AA002 | F4281Z-C0102-201
GDH.865002 | GDH.864941 | DH1.S1.1.16.6.61 | 1.4.12.6.61 | Van một chiều đầu vào trên đường vận chuyển tro các phễu S-1, S-2, S-3, S-4 | X0ETP02AA003 | F4281Z-C0102-201
GDH.865003 | GDH.864941 | DH1.S1.1.16.6.62 | 1.4.12.6.62 | Van khí nén đầu ra trên đường vận chuyển tro các phễu S-1, S-2, S-3, S-4 | X0ETG02AA001 | F4281Z-C0102-201
GDH.865004 | GDH.864941 | DH1.S1.1.16.6.63 | 1.4.12.6.63 | Bộ hòa trộn đường vận chuyển tro đầu ra phễu S-4 | X0ETG02AM001 | F4281Z-C0102-201
GDH.865005 | GDH.864941 | DH1.S1.1.16.6.64 | 1.4.12.6.64 | Van khí nén trên đường tăng áp vận chuyển tro các phễu S-1, S-2, S-3, S-4 | X0ETP02AA004 | F4281Z-C0102-201
GDH.865006 | GDH.864941 | DH1.S1.1.16.6.65 | 1.4.12.6.65 | Van bướm trên đường tăng áp vận chuyển tro các phễu S-1, S-2, S-3, S-4 | X0ETP02AA005 | F4281Z-C0102-201
GDH.865007 | GDH.864941 | DH1.S1.1.16.6.66 | 1.4.12.6.66 | Van một chiều trên đường tăng áp vận chuyển tro các phễu S-1, S-2, S-3, S-4 | X0ETP02AA006 | F4281Z-C0102-201
GDH.865008 | GDH.864941 | DH1.S1.1.16.6.67 | 1.4.12.6.67 | Van bướm trên đường tăng áp vận chuyển tro các phễu S-1, S-2, S-3, S-4 sau bộ hòa trộn | X0ETP02AA007 | F4281Z-C0102-201
GDH.865009 | GDH.864941 | DH1.S1.1.16.6.68 | 1.4.12.6.68 | Van 1 chiều sau van bướm trên đường tăng áp vận chuyển tro các phễu S-1, S-2, S-3, S-4 sau bộ hòa trộn | X0ETP02AA008 | F4281Z-C0102-201
GDH.865010 | GDH.864941 | DH1.S1.1.16.6.69 | 1.4.12.6.69 | Van bướm trên đường tăng áp vận chuyển tro các phễu S-1, S-2, S-3, S-4 sau bộ hòa trộn | X0ETP02AA009 | F4281Z-C0102-201
GDH.865011 | GDH.864941 | DH1.S1.1.16.6.70 | 1.4.12.6.70 | Van 1 chiều sau van bướm trên đường tăng áp vận chuyển tro các phễu S-1, S-2, S-3, S-4 sau bộ hòa trộn | X0ETP02AA014 | F4281Z-C0102-201
GDH.865012 | GDH.864941 | DH1.S1.1.16.6.71 | 1.4.12.6.71 | Van tay đường xả ngược phễu thu tro đường vận chuyển tro số 2 | X0ETG12AA002 | F4281Z-C0102-201
GDH.865013 | GDH.864941 | DH1.S1.1.16.6.72 | 1.4.12.6.72 | Van khí nén đầu vào đường vận chuyển tro phễu 2-5, 2-6; | X0ETP23AA001 | F4281Z-C0102-201
GDH.865014 | GDH.864941 | DH1.S1.1.16.6.73 | 1.4.12.6.73 | Van bướm đầu vào đường vận chuyển tro phễu 2-5, 2-6; | X0ETP23AA002 | F4281Z-C0102-201
GDH.865015 | GDH.864941 | DH1.S1.1.16.6.74 | 1.4.12.6.74 | Van một chiều đầu vào đường vận chuyển tro phễu 2-5, 2-6; | X0ETP23AA003 | F4281Z-C0102-201
GDH.865016 | GDH.864941 | DH1.S1.1.16.6.75 | 1.4.12.6.75 | Van khí nén đầu ra đường vận chuyển tro phễu 2-5, 2-6; | X0ETG23AA001 | F4281Z-C0102-201
GDH.865017 | GDH.864941 | DH1.S1.1.16.6.76 | 1.4.12.6.76 | Van khí nén đầu vào đường vận chuyển tro phễu 1-5, 1-6; | X0ETP13AA001 | F4281Z-C0102-201
GDH.865018 | GDH.864941 | DH1.S1.1.16.6.77 | 1.4.12.6.77 | Van bướm đầu vào đường vận chuyển tro phễu 1-5, 1-6; | X0ETP13AA002 | F4281Z-C0102-201
GDH.865019 | GDH.864941 | DH1.S1.1.16.6.78 | 1.4.12.6.78 | Van một chiều đầu vào đường vận chuyển tro phễu 1-5, 1-6; | X0ETP13AA003 | F4281Z-C0102-201
GDH.865020 | GDH.864941 | DH1.S1.1.16.6.79 | 1.4.12.6.79 | Van khí nén đầu ra đường vận chuyển tro phễu 1-5, 1-6; | X0ETG13AA001 | F4281Z-C0102-201
GDH.865021 | GDH.864941 | DH1.S1.1.16.6.80 | 1.4.12.6.80 | Bộ hòa trộn đường vận chuyển tro đầu ra phễu 1-6 | X0ETG13AM001 | F4281Z-C0102-201
GDH.865022 | GDH.864941 | DH1.S1.1.16.6.81 | 1.4.12.6.81 | Van khí nén trên đường tăng áp vận chuyển tro các phễu 1-5, 1-6, 2-5, 2-6 | X0ETP13AA004 | F4281Z-C0102-201
GDH.865023 | GDH.864941 | DH1.S1.1.16.6.82 | 1.4.12.6.82 | Van bướm trên đường tăng áp vận chuyển tro các phễu 1-5, 1-6, 2-5, 2-6 | X0ETP13AA005 | F4281Z-C0102-201
GDH.865024 | GDH.864941 | DH1.S1.1.16.6.83 | 1.4.12.6.83 | Van khí nén trên đường tăng áp vận chuyển tro các phễu 1-5, 1-6, 2-5, 2-6 | X0ETP13AA006 | F4281Z-C0102-201
GDH.865025 | GDH.864941 | DH1.S1.1.16.6.84 | 1.4.12.6.84 | Van bướm trên đường tăng áp vận chuyển tro các phễu 1-5, 1-6, 2-5, 2-6 | X0ETP13AA007 | F4281Z-C0102-201
GDH.865026 | GDH.864941 | DH1.S1.1.16.6.85 | 1.4.12.6.85 | Van một chiều trên đường tăng áp vận chuyển tro các phễu 1-5, 1-6, 2-5, 2-6 | X0ETP13AA008 | F4281Z-C0102-201
GDH.865027 | GDH.864941 | DH1.S1.1.16.6.86 | 1.4.12.6.86 | Van khí nén đầu vào trên đường vận chuyển tro các phễu T-5, T-6, T-7, T-8 | X0ETP03AA001 | F4281Z-C0102-201
GDH.865028 | GDH.864941 | DH1.S1.1.16.6.87 | 1.4.12.6.87 | Van bướm đầu vào trên đường vận chuyển tro các phễu T-5, T-6, T-7, T-8 | X0ETP03AA002 | F4281Z-C0102-201
GDH.865029 | GDH.864941 | DH1.S1.1.16.6.88 | 1.4.12.6.88 | Van một chiều đầu vào trên đường vận chuyển tro các phễu T-5, T-6, T-7, T-8 | X0ETP03AA003 | F4281Z-C0102-201
GDH.865030 | GDH.864941 | DH1.S1.1.16.6.89 | 1.4.12.6.89 | Van khí nén đầu ra trên đường vận chuyển tro các phễu T-5, T-6, T-7, T-8 | X0ETG03AA001 | F4281Z-C0102-201
GDH.865031 | GDH.864941 | DH1.S1.1.16.6.90 | 1.4.12.6.90 | Bộ hòa trộn đường vận chuyển tro đầu ra phễu T-8 | X0ETP03AM001 | F4281Z-C0102-201
GDH.865032 | GDH.864941 | DH1.S1.1.16.6.91 | 1.4.12.6.91 | Van khí nén trên đường hỗ trợ vận chuyển tro các phễu T-5, T-6, T-7, T-8 | X0ETP03AA004 | F4281Z-C0102-201
GDH.865033 | GDH.864941 | DH1.S1.1.16.6.92 | 1.4.12.6.92 | Van bướm trên đường hỗ trợ vận chuyển tro các phễu T-5, T-6, T-7, T-8 | X0ETP03AA005 | F4281Z-C0102-201
GDH.865034 | GDH.864941 | DH1.S1.1.16.6.93 | 1.4.12.6.93 | Van một chiều trên đường hỗ trợ vận chuyển tro các phễu T-5, T-6, T-7, T-8 | X0ETP03AA006 | F4281Z-C0102-201
GDH.865035 | GDH.864941 | DH1.S1.1.16.6.94 | 1.4.12.6.94 | Van bướm trên đường tăng áp vận chuyển tro các phễu T-5, T-6, T-7, T-8 sau bộ hòa trộn | X0ETP03AA007 | F4281Z-C0102-201
GDH.865036 | GDH.864941 | DH1.S1.1.16.6.95 | 1.4.12.6.95 | Van 1 chiều sau van bướm trên đường tăng áp vận chuyển tro các phễu T-5, T-6, T-7, T-8 sau bộ hòa trộn | X0ETP03AA008 | F4281Z-C0102-201
GDH.865037 | GDH.864941 | DH1.S1.1.16.6.96 | 1.4.12.6.96 | Van bướm trên đường tăng áp vận chuyển tro các phễu T-5, T-6, T-7, T-8 sau bộ hòa trộn | X0ETP03AA009 | F4281Z-C0102-201
GDH.865038 | GDH.864941 | DH1.S1.1.16.6.97 | 1.4.12.6.97 | Van 1 chiều sau van bướm trên đường tăng áp vận chuyển tro các phễu T-5, T-6, T-7, T-8 sau bộ hòa trộn | X0ETP03AA014 | F4281Z-C0102-201
GDH.865039 | GDH.864941 | DH1.S1.1.16.6.98 | 1.4.12.6.98 | Van tay đường xả ngược phễu thu tro đường vận chuyển tro số 3 | X0ETG13AA002 | F4281Z-C0102-201
GDH.865040 | GDH.864941 | DH1.S1.1.16.6.99 | 1.4.12.6.99 | Van khí nén đầu vào đường vận chuyển tro phễu 2-7, 2-8; | X0ETP24AA001 | F4281Z-C0102-201
GDH.865041 | GDH.864941 | DH1.S1.1.16.6.100 | 1.4.12.6.100 | Van bướm đầu vào đường vận chuyển tro phễu 2-7, 2-8; | X0ETP24AA002 | F4281Z-C0102-201
GDH.865042 | GDH.864941 | DH1.S1.1.16.6.101 | 1.4.12.6.101 | Van một chiều đầu vào đường vận chuyển tro phễu 2-7, 2-8; | X0ETP24AA003 | F4281Z-C0102-201
GDH.865043 | GDH.864941 | DH1.S1.1.16.6.102 | 1.4.12.6.102 | Van khí nén đầu ra đường vận chuyển tro phễu 2-7, 2-8; | X0ETG24AA001 | F4281Z-C0102-201
GDH.865044 | GDH.864941 | DH1.S1.1.16.6.103 | 1.4.12.6.103 | Van khí nén đầu vào đường vận chuyển tro phễu 1-7, 1-8; | X0ETP14AA001 | F4281Z-C0102-201
GDH.865045 | GDH.864941 | DH1.S1.1.16.6.104 | 1.4.12.6.104 | Van bướm đầu vào đường vận chuyển tro phễu 1-7, 1-8; | X0ETP14AA002 | F4281Z-C0102-201
GDH.865046 | GDH.864941 | DH1.S1.1.16.6.105 | 1.4.12.6.105 | Van một chiều đầu vào đường vận chuyển tro phễu 1-7, 1-8; | X0ETP14AA003 | F4281Z-C0102-201
GDH.865047 | GDH.864941 | DH1.S1.1.16.6.106 | 1.4.12.6.106 | Van khí nén đầu ra đường vận chuyển tro phễu 1-7, 1-8; | X0ETG14AA001 | F4281Z-C0102-201
GDH.865048 | GDH.864941 | DH1.S1.1.16.6.107 | 1.4.12.6.107 | Bộ hòa trộn đường vận chuyển tro đầu ra phễu 1-8 | X0ETG14AM001 | F4281Z-C0102-201
GDH.865049 | GDH.864941 | DH1.S1.1.16.6.108 | 1.4.12.6.108 | Van khí nén trên đường tăng áp vận chuyển tro các phễu 1-7, 1-8, 2-7, 2-8 | X0ETP14AA004 | F4281Z-C0102-201
GDH.865050 | GDH.864941 | DH1.S1.1.16.6.109 | 1.4.12.6.109 | Van bướm trên đường tăng áp vận chuyển tro các phễu 1-7, 1-8, 2-7, 2-8 | X0ETP14AA005 | F4281Z-C0102-201
GDH.865051 | GDH.864941 | DH1.S1.1.16.6.110 | 1.4.12.6.110 | Van khí nén trên đường tăng áp vận chuyển tro các phễu 1-7, 1-8, 2-7, 2-8 | X0ETP14AA006 | F4281Z-C0102-201
GDH.865052 | GDH.864941 | DH1.S1.1.16.6.111 | 1.4.12.6.111 | Van bướm trên đường tăng áp vận chuyển tro các phễu 1-7, 1-8, 2-7, 2-8 | X0ETP14AA007 | F4281Z-C0102-201
GDH.865053 | GDH.864941 | DH1.S1.1.16.6.112 | 1.4.12.6.112 | Van một chiều trên đường tăng áp vận chuyển tro các phễu 1-7, 1-8, 2-7, 2-8 | X0ETP14AA008 | F4281Z-C0102-201
GDH.865054 | GDH.864941 | DH1.S1.1.16.6.113 | 1.4.12.6.113 | Van khí nén đầu vào trên đường vận chuyển tro các phễu T-1, T-2, T-3, T-4 | X0ETP04AA001 | F4281Z-C0102-201
GDH.865055 | GDH.864941 | DH1.S1.1.16.6.114 | 1.4.12.6.114 | Van bướm đầu vào trên đường vận chuyển tro các phễu T-1, T-2, T-3, T-4 | X0ETP04AA002 | F4281Z-C0102-201
GDH.865056 | GDH.864941 | DH1.S1.1.16.6.115 | 1.4.12.6.115 | Van một chiều đầu vào trên đường vận chuyển tro các phễu T-1, T-2, T-3, T-4 | X0ETP04AA003 | F4281Z-C0102-201
GDH.865057 | GDH.864941 | DH1.S1.1.16.6.116 | 1.4.12.6.116 | Van khí nén đầu ra trên đường vận chuyển tro các phễu T-1, T-2, T-3, T-4 | X0ETG04AA001 | F4281Z-C0102-201
GDH.865058 | GDH.864941 | DH1.S1.1.16.6.117 | 1.4.12.6.117 | Bộ hòa trộn đường vận chuyển tro đầu ra phễu T-4 | X0ETP04AM001 | F4281Z-C0102-201
GDH.865059 | GDH.864941 | DH1.S1.1.16.6.118 | 1.4.12.6.118 | Van khí nén trên đường tăng áp vận chuyển tro các phễu T-1, T-2, T-3, T-4 | X0ETP04AA004 | F4281Z-C0102-201
GDH.865060 | GDH.864941 | DH1.S1.1.16.6.119 | 1.4.12.6.119 | Van bướm trên đường tăng áp vận chuyển tro các phễu T-1, T-2, T-3, T-4 | X0ETP04AA005 | F4281Z-C0102-201
GDH.865061 | GDH.864941 | DH1.S1.1.16.6.120 | 1.4.12.6.120 | Van một chiều trên đường tăng áp vận chuyển tro các phễu T-1, T-2, T-3, T-4 | X0ETP04AA006 | F4281Z-C0102-201
GDH.865062 | GDH.864941 | DH1.S1.1.16.6.121 | 1.4.12.6.121 | Van bướm trên đường tăng áp vận chuyển tro các phễu T-1, T-2, T-3, T-4 sau bộ hòa trộn | X0ETP04AA007 | F4281Z-C0102-201
GDH.865063 | GDH.864941 | DH1.S1.1.16.6.122 | 1.4.12.6.122 | Van 1 chiều sau van bướm trên đường tăng áp vận chuyển tro các phễu T-1, T-2, T-3, T-4 sau bộ hòa trộn | X0ETP04AA008 | F4281Z-C0102-201
GDH.865064 | GDH.864941 | DH1.S1.1.16.6.123 | 1.4.12.6.123 | Van bướm trên đường tăng áp vận chuyển tro các phễu T-1, T-2, T-3, T-4 sau bộ hòa trộn | X0ETP04AA009 | F4281Z-C0102-201
GDH.865065 | GDH.864941 | DH1.S1.1.16.6.124 | 1.4.12.6.124 | Van 1 chiều sau van bướm trên đường tăng áp vận chuyển tro các phễu T-1, T-2, T-3, T-4 sau bộ hòa trộn | X0ETP04AA014 | F4281Z-C0102-201
GDH.865066 | GDH.864941 | DH1.S1.1.16.6.125 | 1.4.12.6.125 | Van tay đường xả ngược phễu thu tro đường vận chuyển tro số 4 | X0ETG14AA002 | F4281Z-C0102-201
GDH.865067 | GDH.864941 | DH1.S1.1.16.6.126 | 1.4.12.6.126 | Van khí nén đầu vào đường vận chuyển tro phễu 5-1, 5-2, 5-3, 5-4, 5-5, 5-6, 5-7, 5-8 | X0ETP51AA001 | F4281Z-C0102-201
GDH.865068 | GDH.864941 | DH1.S1.1.16.6.127 | 1.4.12.6.127 | Van bướm đầu vào đường vận chuyển tro phễu 5-1, 5-2, 5-3, 5-4, 5-5, 5-6, 5-7, 5-8 | X0ETP51AA002 | F4281Z-C0102-201
GDH.865069 | GDH.864941 | DH1.S1.1.16.6.128 | 1.4.12.6.128 | Van một chiều đầu vào đường vận chuyển tro phễu 5-1, 5-2, 5-3, 5-4, 5-5, 5-6, 5-7, 5-8 | X0ETP51AA003 | F4281Z-C0102-201
GDH.865070 | GDH.864941 | DH1.S1.1.16.6.129 | 1.4.12.6.129 | Van khí nén đầu ra đường vận chuyển tro phễu 5-1, 5-2, 5-3, 5-4, 5-5, 5-6, 5-7, 5-8 | X0ETG51AA001 | F4281Z-C0102-201
GDH.865071 | GDH.864941 | DH1.S1.1.16.6.130 | 1.4.12.6.130 | Van khí nén đầu vào đường vận chuyển tro phễu 4-1, 4-2, 4-3, 4-4, 4-5, 4-6, 4-7, 4-8 | X0ETP41AA001 | F4281Z-C0102-201
GDH.865072 | GDH.864941 | DH1.S1.1.16.6.131 | 1.4.12.6.131 | Van bướm đầu vào đường vận chuyển tro phễu 4-1, 4-2, 4-3, 4-4, 4-5, 4-6, 4-7, 4-8 | X0ETP41AA002 | F4281Z-C0102-201
GDH.865073 | GDH.864941 | DH1.S1.1.16.6.132 | 1.4.12.6.132 | Van một chiều đầu vào đường vận chuyển tro phễu 4-1, 4-2, 4-3, 4-4, 4-5, 4-6, 4-7, 4-8 | X0ETP41AA003 | F4281Z-C0102-201
GDH.865074 | GDH.864941 | DH1.S1.1.16.6.133 | 1.4.12.6.133 | Van khí nén đầu ra đường vận chuyển tro phễu 4-1, 4-2, 4-3, 4-4, 4-5, 4-6, 4-7, 4-8 | X0ETG41AA001 | F4281Z-C0102-201
GDH.865075 | GDH.864941 | DH1.S1.1.16.6.134 | 1.4.12.6.134 | Van khí nén đầu vào đường vận chuyển tro phễu 3-1, 3-2, 3-3, 3-4 | X0ETP31AA001 | F4281Z-C0102-201
GDH.865076 | GDH.864941 | DH1.S1.1.16.6.135 | 1.4.12.6.135 | Van bướm đầu vào đường vận chuyển tro phễu 3-1, 3-2, 3-3, 3-4 | X0ETP31AA002 | F4281Z-C0102-201
GDH.865077 | GDH.864941 | DH1.S1.1.16.6.136 | 1.4.12.6.136 | Van một chiều đầu vào đường vận chuyển tro phễu 3-1, 3-2, 3-3, 3-4 | X0ETP31AA003 | F4281Z-C0102-201
GDH.865078 | GDH.864941 | DH1.S1.1.16.6.137 | 1.4.12.6.137 | Van khí nén đầu ra đường vận chuyển tro phễu 3-1, 3-2, 3-3, 3-4 | X0ETG31AA001 | F4281Z-C0102-201
GDH.865079 | GDH.864941 | DH1.S1.1.16.6.138 | 1.4.12.6.138 | Van khí nén đầu vào đường vận chuyển tro phễu 3-5, 3-6, 3-7, 3-8 | X0ETP32AA001 | F4281Z-C0102-201
GDH.865080 | GDH.864941 | DH1.S1.1.16.6.139 | 1.4.12.6.139 | Van bướm đầu vào đường vận chuyển tro phễu 3-5, 3-6, 3-7, 3-8 | X0ETP32AA002 | F4281Z-C0102-201
GDH.865081 | GDH.864941 | DH1.S1.1.16.6.140 | 1.4.12.6.140 | Van một chiều đầu vào đường vận chuyển tro phễu 3-5, 3-6, 3-7, 3-8 | X0ETP32AA003 | F4281Z-C0102-201
GDH.865082 | GDH.864941 | DH1.S1.1.16.6.141 | 1.4.12.6.141 | Van khí nén đầu ra đường vận chuyển tro phễu 3-5, 3-6, 3-7, 3-8 | X0ETG32AA001 | F4281Z-C0102-201
GDH.865083 | GDH.864941 | DH1.S1.1.16.6.142 | 1.4.12.6.142 | Van khí nén trên đường tăng áp vận chuyển tro các phễu trường 3, 4, 5 | X0ETP32AA004 | F4281Z-C0102-201
GDH.865084 | GDH.864941 | DH1.S1.1.16.6.143 | 1.4.12.6.143 | Van bướm trên đường tăng áp vận chuyển tro các phễu trường 3, 4, 5 | X0ETP32AA005 | F4281Z-C0102-201
GDH.865085 | GDH.864941 | DH1.S1.1.16.6.144 | 1.4.12.6.144 | Van khí nén trên đường tăng áp vận chuyển tro các phễu trường 3, 4, 5 | X0ETP32AA102 | F4281Z-C0102-201
GDH.865086 | GDH.864941 | DH1.S1.1.16.6.145 | 1.4.12.6.145 | Van bướm trên đường tăng áp vận chuyển tro các phễu trường 3, 4, 5 | X0ETP32AA103 | F4281Z-C0102-201
GDH.865087 | GDH.864941 | DH1.S1.1.16.6.146 | 1.4.12.6.146 | Van một chiều trên đường tăng áp vận chuyển tro các phễu trường 3, 4, 5 | X0ETP32AA006 | F4281Z-C0102-201
GDH.865088 | GDH.864941 | DH1.S1.1.16.6.147 | 1.4.12.6.147 | Bộ hòa trộn đường vận chuyển tro số 5 | X0ETG32AM001 | F4281Z-C0102-201
GDH.865089 | GDH.864941 | DH1.S1.1.16.6.148 | 1.4.12.6.148 | Van tay đường xả ngược phễu thu tro đường vận chuyển tro số 5 | X0ETG32AA002 | F4281Z-C0102-201
GDH.865574 | GDH.864939 | DH1.S1.1.16.7 | 1.4.12.7 | Hệ thống khí nén điều khiển khu vực ESP | Không có KKS | F4281Z-C0102-201
GDH.865575 | GDH.865574 | DH1.S1.1.16.7.1 | 1.4.12.7.1 | Bình chứa khí nén điều khiển | 10ETG00BB001 | F4281Z-C0102-201
GDH.865576 | GDH.865574 | DH1.S1.1.16.7.2 | 1.4.12.7.2 | Van 1 chiều cấp khi nén vào bình khí nén | 10ETG00AA001 | F4281Z-C0102-201
GDH.865577 | GDH.865574 | DH1.S1.1.16.7.3 | 1.4.12.7.3 | Van tay cấp khi nén vào bình khí nén | 10ETG00AA002 | F4281Z-C0102-201
GDH.865578 | GDH.865574 | DH1.S1.1.16.7.4 | 1.4.12.7.4 | PI đo áp suất bình chứa khí nén | 10ETG00CP101 | F4281Z-C0102-201
GDH.865579 | GDH.865574 | DH1.S1.1.16.7.5 | 1.4.12.7.5 | PT đo áp suất bình chứa khí nén | 10ETP00CP311 | F4281Z-C0102-201
GDH.865580 | GDH.865574 | DH1.S1.1.16.7.6 | 1.4.12.7.6 | Van tay cấp khi nén đầu ra bình khí nén | 10ETG00AA003 | F4281Z-C0102-201
GDH.865581 | GDH.865574 | DH1.S1.1.16.7.7 | 1.4.12.7.7 | Van an toàn bình khí nén | 10ETG00AA004 | F4281Z-C0102-201
GDH.865582 | GDH.865574 | DH1.S1.1.16.7.8 | 1.4.12.7.8 | Van tay chặn trước bẫy khí nén xả đọng bình khí nén | 10ETG00AA005 | F4281Z-C0102-201
GDH.865583 | GDH.865574 | DH1.S1.1.16.7.9 | 1.4.12.7.9 | Bẫy khí nén xả đọng bình khí nén | 10ETG00AA006 | F4281Z-C0102-201
GDH.865584 | GDH.865574 | DH1.S1.1.16.7.10 | 1.4.12.7.10 | Van tay chặn sau bẫy khí nén xả đọng bình khí nén | 10ETG00AA007 | F4281Z-C0102-201
GDH.865585 | GDH.865574 | DH1.S1.1.16.7.11 | 1.4.12.7.11 | Van tay bypass bẫy khí nén xả đọng bình khí nén | 10ETG00AA008 | F4281Z-C0102-201
GDH.865586 | GDH.865574 | DH1.S1.1.16.7.12 | 1.4.12.7.12 | Thiết bị kiểm nhiệt | Không có KKS | F4281Z-C0102-201
GDH.865587 | GDH.864939 | DH1.S1.1.16.9 | 1.4.12.8 | Thiết bị kiểm nhiệt | 10ETP00CP302 | F4281Z-C0102-201
GDH.865588 | GDH.865587 | DH1.S1.1.16.9.1 | 1.4.12.8.1 | PI đo áp suất khi nén thu tro sau cụm van điều chỉnh áp suất khí nén vận chuyển tro bay | 10ETP00CP102 | F4281Z-C0102-201
GDH.865589 | GDH.865587 | DH1.S1.1.16.9.2 | 1.4.12.8.2 | PI đo áp suất khi nén thu tro đầu vào đường vận chuyển tro số 1 trước các phễu 1-1, 1-2, 2-1, 2-2 | 10ETP21CP101 | F4281Z-C0102-201
GDH.865590 | GDH.865587 | DH1.S1.1.16.9.3 | 1.4.12.8.3 | PT đo áp suất khi nén thu tro đường tăng áp khí nén các phễu thu tro 1-1, 1-2 | 10ETP11CP301 | F4281Z-C0102-201
GDH.865591 | GDH.865587 | DH1.S1.1.16.9.4 | 1.4.12.8.4 | PT đo áp suất khi nén thu tro đường tăng áp khí nén các phễu thu tro từ S-5 đến S-8 | 10ETP01CP301 | F4281Z-C0102-201
GDH.865592 | GDH.865587 | DH1.S1.1.16.9.5 | 1.4.12.8.5 | PI đo áp suất khi nén thu tro đầu vào các phễu từ S-5 đến S-8 | 10ETP01CP101 | F4281Z-C0102-201
GDH.865593 | GDH.865587 | DH1.S1.1.16.9.6 | 1.4.12.8.6 | PI đo áp suất khi nén thu tro đầu vào đường vận chuyển tro số 2 trước các phễu 1-3, 1-4, 2-3, 2-4 | 10ETP22CP101 | F4281Z-C0102-201
GDH.865594 | GDH.865587 | DH1.S1.1.16.9.7 | 1.4.12.8.7 | PT đo áp suất khi nén thu tro đường tăng áp khí nén các phễu thu tro 1-3, 1-4 | 10ETP12CP301 | F4281Z-C0102-201
GDH.865595 | GDH.865587 | DH1.S1.1.16.9.8 | 1.4.12.8.8 | PT đo áp suất khi nén thu tro đường tăng áp khí nén các phễu thu tro từ S-1 đến S-4 | 10ETP02CP301 | F4281Z-C0102-201
GDH.865596 | GDH.865587 | DH1.S1.1.16.9.9 | 1.4.12.8.9 | PI đo áp suất khi nén thu tro đầu vào các phễu từ S-1 đến S-4 | 10ETP02CP101 | F4281Z-C0102-201
GDH.865597 | GDH.865587 | DH1.S1.1.16.9.10 | 1.4.12.8.10 | PI đo áp suất khi nén thu tro đầu vào đường vận chuyển tro số 3 trước các phễu 1-5, 1-6, 2-5, 2-6 | 10ETP23CP101 | F4281Z-C0102-201
GDH.865598 | GDH.865587 | DH1.S1.1.16.9.11 | 1.4.12.8.11 | PT đo áp suất khi nén thu tro đường tăng áp khí nén các phễu thu tro 1-5, 1-6 | 10ETP13CP301 | F4281Z-C0102-201
GDH.865599 | GDH.865587 | DH1.S1.1.16.9.12 | 1.4.12.8.12 | PT đo áp suất khi nén thu tro đường tăng áp khí nén các phễu thu tro từ T-5 đến T-8 | 10ETP03CP301 | F4281Z-C0102-201
GDH.865600 | GDH.865587 | DH1.S1.1.16.9.13 | 1.4.12.8.13 | PI đo áp suất khi nén thu tro đầu vào các phễu từ T-5 đến T-8 | 10ETP03CP101 | F4281Z-C0102-201
GDH.865601 | GDH.865587 | DH1.S1.1.16.9.14 | 1.4.12.8.14 | PI đo áp suất khi nén thu tro đầu vào đường vận chuyển tro số 4 trước các phễu 1-7, 1-8, 2-7, 2-8 | 10ETP24CP101 | F4281Z-C0102-201
GDH.865602 | GDH.865587 | DH1.S1.1.16.9.15 | 1.4.12.8.15 | PT đo áp suất khi nén thu tro đường tăng áp khí nén các phễu thu tro 1-7, 1-8 | 10ETP14CP301 | F4281Z-C0102-201
GDH.865603 | GDH.865587 | DH1.S1.1.16.9.16 | 1.4.12.8.16 | PT đo áp suất khi nén thu tro đường tăng áp khí nén các phễu thu tro từ T-1 đến T-4 | 10ETP04CP301 | F4281Z-C0102-201
GDH.865604 | GDH.865587 | DH1.S1.1.16.9.17 | 1.4.12.8.17 | PI đo áp suất khi nén thu tro đầu vào các phễu từ T-1 đến T-4 | 10ETP04CP101 | F4281Z-C0102-201
GDH.865605 | GDH.865587 | DH1.S1.1.16.9.18 | 1.4.12.8.18 | PI đo áp suất khi nén thu tro đầu vào các phễu tro 3-1 đến 3-4 | 10ETP31CP101 | F4281Z-C0102-201
GDH.865606 | GDH.865587 | DH1.S1.1.16.9.19 | 1.4.12.8.19 | PI đo áp suất khi nén thu tro đầu vào các phễu tro 3-5 đến 3-8 | 10ETP32CP101 | F4281Z-C0102-201
GDH.865607 | GDH.865587 | DH1.S1.1.16.9.20 | 1.4.12.8.20 | PI đo áp suất khi nén thu tro đầu vào các phễu tro 4-1 đến 4-8 | 10ETP41CP101 | F4281Z-C0102-201
GDH.865608 | GDH.865587 | DH1.S1.1.16.9.21 | 1.4.12.8.21 | PI đo áp suất khi nén thu tro đầu vào các phễu tro 5-1 đến 5-8 | 10ETP51CP101 | F4281Z-C0102-201
GDH.865609 | GDH.865587 | DH1.S1.1.16.9.22 | 1.4.12.8.22 | PT đo áp suất đường tăng áp đường vận chuyển tro số 5 | 10ETP32CP301 | F4281Z-C0102-201
GDH.865610 | GDH.865587 | DH1.S1.1.16.9.23 | 1.4.12.8.23 | Switch báo mức tro cao phễu 1-1( 40 thiết bị) | 10ETG11CL410 | F4281Z-C0102-201
GDH.865611 | GDH.865587 | DH1.S1.1.16.9.24 | 1.4.12.8.24 | Switch báo mức tro cao phễu 1-2 | 10ETG11CL420 | F4281Z-C0102-201
GDH.865612 | GDH.865587 | DH1.S1.1.16.9.25 | 1.4.12.8.25 | Switch báo mức tro cao phễu 1-3 | 10ETG12CL410 | F4281Z-C0102-201
GDH.865613 | GDH.865587 | DH1.S1.1.16.9.26 | 1.4.12.8.26 | Switch báo mức tro cao phễu 1-4 | 10ETG12CL420 | F4281Z-C0102-201
GDH.865614 | GDH.865587 | DH1.S1.1.16.9.27 | 1.4.12.8.27 | Switch báo mức tro cao phễu 1-5 | 10ETG13CL410 | F4281Z-C0102-201
GDH.865615 | GDH.865587 | DH1.S1.1.16.9.28 | 1.4.12.8.28 | Switch báo mức tro cao phễu 1-6 | 10ETG13CL420 | F4281Z-C0102-201
GDH.865616 | GDH.865587 | DH1.S1.1.16.9.29 | 1.4.12.8.29 | Switch báo mức tro cao phễu 1-7 | 10ETG14CL410 | F4281Z-C0102-201
GDH.865617 | GDH.865587 | DH1.S1.1.16.9.30 | 1.4.12.8.30 | Switch báo mức tro cao phễu 1-8 | 10ETG14CL420 | F4281Z-C0102-201
GDH.865618 | GDH.865587 | DH1.S1.1.16.9.31 | 1.4.12.8.31 | Switch báo mức tro cao phễu 2-1 | 10ETG21CL410 | F4281Z-C0102-201
GDH.865619 | GDH.865587 | DH1.S1.1.16.9.32 | 1.4.12.8.32 | Switch báo mức tro cao phễu 2-2 | 10ETG21CL420 | F4281Z-C0102-201
GDH.865620 | GDH.865587 | DH1.S1.1.16.9.33 | 1.4.12.8.33 | Switch báo mức tro cao phễu 2-3 | 10ETG22CL410 | F4281Z-C0102-201
GDH.865621 | GDH.865587 | DH1.S1.1.16.9.34 | 1.4.12.8.34 | Switch báo mức tro cao phễu 2-4 | 10ETG22CL420 | F4281Z-C0102-201
GDH.865622 | GDH.865587 | DH1.S1.1.16.9.35 | 1.4.12.8.35 | Switch báo mức tro cao phễu 2-5 | 10ETG23CL410 | F4281Z-C0102-201
GDH.865623 | GDH.865587 | DH1.S1.1.16.9.36 | 1.4.12.8.36 | Switch báo mức tro cao phễu 2-6 | 10ETG23CL420 | F4281Z-C0102-201
GDH.865624 | GDH.865587 | DH1.S1.1.16.9.37 | 1.4.12.8.37 | Switch báo mức tro cao phễu 2-7 | 10ETG24CL410 | F4281Z-C0102-201
GDH.865625 | GDH.865587 | DH1.S1.1.16.9.38 | 1.4.12.8.38 | Switch báo mức tro cao phễu 2-8 | 10ETG24CL420 | F4281Z-C0102-201
GDH.865626 | GDH.865587 | DH1.S1.1.16.9.39 | 1.4.12.8.39 | Switch báo mức tro cao Phễu 3-1 | 10ETG31CL410 | F4281Z-C0102-201
GDH.865627 | GDH.865587 | DH1.S1.1.16.9.40 | 1.4.12.8.40 | Switch báo mức tro cao Phễu 3-2 | 10ETG31CL420 | F4281Z-C0102-201
GDH.865628 | GDH.865587 | DH1.S1.1.16.9.41 | 1.4.12.8.41 | Switch báo mức tro cao Phễu 3-3 | 10ETG31CL430 | F4281Z-C0102-201
GDH.865629 | GDH.865587 | DH1.S1.1.16.9.42 | 1.4.12.8.42 | Switch báo mức tro cao Phễu 3-4 | 10ETG31CL440 | F4281Z-C0102-201
GDH.865630 | GDH.865587 | DH1.S1.1.16.9.43 | 1.4.12.8.43 | Switch báo mức tro cao Phễu 3-5 | 10ETG32CL410 | F4281Z-C0102-201
GDH.865631 | GDH.865587 | DH1.S1.1.16.9.44 | 1.4.12.8.44 | Switch báo mức tro cao Phễu 3-6 | 10ETG32CL420 | F4281Z-C0102-201
GDH.865632 | GDH.865587 | DH1.S1.1.16.9.45 | 1.4.12.8.45 | Switch báo mức tro cao Phễu 3-7 | 10ETG32CL430 | F4281Z-C0102-201
GDH.865633 | GDH.865587 | DH1.S1.1.16.9.46 | 1.4.12.8.46 | Switch báo mức tro cao Phễu 3-8 | 10ETG32CL440 | F4281Z-C0102-201
GDH.865634 | GDH.865587 | DH1.S1.1.16.9.47 | 1.4.12.8.47 | Switch báo mức tro cao phễu T-1 | 10ETG02CL411 | F4281Z-C0102-201
GDH.865635 | GDH.865587 | DH1.S1.1.16.9.48 | 1.4.12.8.48 | Switch báo mức tro cao phễu T-2 | 10ETG02CL421 | F4281Z-C0102-201
GDH.865636 | GDH.865587 | DH1.S1.1.16.9.49 | 1.4.12.8.49 | Switch báo mức tro cao phễu T-3 | 10ETG02CL431 | F4281Z-C0102-201
GDH.865637 | GDH.865587 | DH1.S1.1.16.9.50 | 1.4.12.8.50 | Switch báo mức tro cao phễu T-4 | 10ETG02CL441 | F4281Z-C0102-201
GDH.865638 | GDH.865587 | DH1.S1.1.16.9.51 | 1.4.12.8.51 | Switch báo mức tro cao phễu T-5 | 10ETG02CL451 | F4281Z-C0102-201
GDH.865639 | GDH.865587 | DH1.S1.1.16.9.52 | 1.4.12.8.52 | Switch báo mức tro cao phễu T-6 | 10ETG02CL461 | F4281Z-C0102-201
GDH.865640 | GDH.865587 | DH1.S1.1.16.9.53 | 1.4.12.8.53 | Switch báo mức tro cao phễu T-7 | 10ETG02CL471 | F4281Z-C0102-201
GDH.865641 | GDH.865587 | DH1.S1.1.16.9.54 | 1.4.12.8.54 | Switch báo mức tro cao phễu T-8 | 10ETG02CL481 | F4281Z-C0102-201
GDH.865642 | GDH.865587 | DH1.S1.1.16.9.55 | 1.4.12.8.55 | Switch báo mức tro cao phễu S-1 | 10ETG01CL411 | F4281Z-C0102-201
GDH.865643 | GDH.865587 | DH1.S1.1.16.9.56 | 1.4.12.8.56 | Switch báo mức tro cao phễu S-2 | 10ETG01CL421 | F4281Z-C0102-201
GDH.865644 | GDH.865587 | DH1.S1.1.16.9.57 | 1.4.12.8.57 | Switch báo mức tro cao phễu S-3 | 10ETG01CL431 | F4281Z-C0102-201
GDH.865645 | GDH.865587 | DH1.S1.1.16.9.58 | 1.4.12.8.58 | Switch báo mức tro cao phễu S-4 | 10ETG01CL441 | F4281Z-C0102-201
GDH.865646 | GDH.865587 | DH1.S1.1.16.9.59 | 1.4.12.8.59 | Switch báo mức tro cao phễu S-5 | 10ETG01CL451 | F4281Z-C0102-201
GDH.865647 | GDH.865587 | DH1.S1.1.16.9.60 | 1.4.12.8.60 | Switch báo mức tro cao phễu S-6 | 10ETG01CL461 | F4281Z-C0102-201
GDH.865648 | GDH.865587 | DH1.S1.1.16.9.61 | 1.4.12.8.61 | Switch báo mức tro cao phễu S-7 | 10ETG01CL471 | F4281Z-C0102-201
GDH.865649 | GDH.865587 | DH1.S1.1.16.9.62 | 1.4.12.8.62 | Switch báo mức tro cao phễu S-8 | 10ETG01CL481 | F4281Z-C0102-201
GDH.865651 | GDH.864939 | DH1.S1.1.16.8 | 1.4.12.9 | Hệ thống quạt sục phễu | Không có KKS | F4281S-C0102-201 (02-01
GDH.1069005 | GDH.865651 | DH1.S1.1.16.8.1 | 1.4.12.9.1 | Quạt sục phễu | A0ETG10AN001 | F4281S-C0102-201 (02-01
GDH.865655 | GDH.865651 | DH1.S1.1.16.8.2 | 1.4.12.9.2 | Van của hệ thống | Không có KKS | F4281S-C0102-201 (02-01
GDH.865664 | GDH.865651 | DH1.S1.1.16.8.3 | 1.4.12.9.3 | Thiết bị kiểm nhiệt | Không có KKS | F4281S-K0707-101(02-01)
GDH.868113 | GDH.723155 | DH1.S1.1.13 | 1.4.13 | Hệ thống ESP | Không có mã KKS | N/A
GDH.868115 | GDH.868113 | DH1.S1.1.13.1 | 1.4.13.1 | Máy biến áp trường | Không có mã KKS | DDJX5103-00
GDH.868116 | GDH.868115 | DH1.S1.1.13.1.1 | 1.4.13.1.1 | Máy biến áp trường 1 AST/R1 | ASTR1 | DDJX5103-00
GDH.868117 | GDH.868115 | DH1.S1.1.13.1.2 | 1.4.13.1.2 | Máy biến áp trường 1 AST/R2 | ASTR2 | DDJX5103-00
GDH.868118 | GDH.868115 | DH1.S1.1.13.1.3 | 1.4.13.1.3 | Máy biến áp trường 1 BST/R1 | BSTR1 | DDJX5103-00
GDH.868119 | GDH.868115 | DH1.S1.1.13.1.4 | 1.4.13.1.4 | Máy biến áp trường 1 BST/R2 | BSTR2 | DDJX5103-00
GDH.868120 | GDH.868115 | DH1.S1.1.13.1.5 | 1.4.13.1.5 | Máy biến áp trường 2 AT/R1 | ATR1 | DDJX5103-00
GDH.868121 | GDH.868115 | DH1.S1.1.13.1.6 | 1.4.13.1.6 | Máy biến áp trường 2 AT/R2 | ATR2 | DDJX5103-00
GDH.868122 | GDH.868115 | DH1.S1.1.13.1.7 | 1.4.13.1.7 | Máy biến áp trường 2 BT/R1 | BTR1 | DDJX5103-00
GDH.868123 | GDH.868115 | DH1.S1.1.13.1.8 | 1.4.13.1.8 | Máy biến áp trường 2 BT/R2 | BTR2 | DDJX5103-00
GDH.868124 | GDH.868115 | DH1.S1.1.13.1.9 | 1.4.13.1.9 | Máy biến áp trường 3 AT/R3 | ATR3 | DDJX5103-00
GDH.868125 | GDH.868115 | DH1.S1.1.13.1.10 | 1.4.13.1.10 | Máy biến áp trường 3 AT/R4 | ATR4 | DDJX5103-00
GDH.868126 | GDH.868115 | DH1.S1.1.13.1.11 | 1.4.13.1.11 | Máy biến áp trường 3 BT/R3 | BTR3 | DDJX5103-00
GDH.868127 | GDH.868115 | DH1.S1.1.13.1.12 | 1.4.13.1.12 | Máy biến áp trường 3 BT/R4 | BTR4 | DDJX5103-00
GDH.868128 | GDH.868115 | DH1.S1.1.13.1.13 | 1.4.13.1.13 | Máy biến áp trường 4 AT/R5 | ATR5 | DDJX5103-00
GDH.868129 | GDH.868115 | DH1.S1.1.13.1.14 | 1.4.13.1.14 | Máy biến áp trường 4 AT/R6 | ATR6 | DDJX5103-00
GDH.868130 | GDH.868115 | DH1.S1.1.13.1.15 | 1.4.13.1.15 | Máy biến áp trường 4 BT/R5 | BTR5 | DDJX5103-00
GDH.868131 | GDH.868115 | DH1.S1.1.13.1.16 | 1.4.13.1.16 | Máy biến áp trường 4 BT/R6 | BTR6 | DDJX5103-00
GDH.868132 | GDH.868115 | DH1.S1.1.13.1.17 | 1.4.13.1.17 | Máy biến áp trường 5 AT/R7 | ATR7 | DDJX5103-00
GDH.868133 | GDH.868115 | DH1.S1.1.13.1.18 | 1.4.13.1.18 | Máy biến áp trường 5 AT/R8 | ATR8 | DDJX5103-00
GDH.868134 | GDH.868115 | DH1.S1.1.13.1.19 | 1.4.13.1.19 | Máy biến áp trường 5 BT/R7 | BTR7 | DDJX5103-00
GDH.868135 | GDH.868115 | DH1.S1.1.13.1.20 | 1.4.13.1.20 | Máy biến áp trường 5 BT/R8 | BTR8 | DDJX5103-00
GDH.868136 | GDH.868113 | DH1.S1.1.13.2 | 1.4.13.2 | Búa gõ | Không có mã KKS | DDJX5103-LAY1
GDH.868137 | GDH.868136 | DH1.S1.1.13.2.1 | 1.4.13.2.1 | Búa gõ ESP số 1 | Y0 | DDJX5103-LAY1
GDH.868138 | GDH.868136 | DH1.S1.1.13.2.2 | 1.4.13.2.2 | Búa gõ ESP số 2 | Y1 | DDJX5103-LAY1
GDH.868139 | GDH.868136 | DH1.S1.1.13.2.3 | 1.4.13.2.3 | Búa gõ ESP số 3 | Y2 | DDJX5103-LAY1
GDH.868140 | GDH.868136 | DH1.S1.1.13.2.4 | 1.4.13.2.4 | Búa gõ ESP số 4 | Y3 | DDJX5103-LAY1
GDH.868141 | GDH.868136 | DH1.S1.1.13.2.5 | 1.4.13.2.5 | Búa gõ ESP số 5 | Y4 | DDJX5103-LAY1
GDH.868142 | GDH.868136 | DH1.S1.1.13.2.6 | 1.4.13.2.6 | Búa gõ ESP số 6 | Y5 | DDJX5103-LAY1
GDH.868143 | GDH.868136 | DH1.S1.1.13.2.7 | 1.4.13.2.7 | Búa gõ ESP số 7 | Y6 | DDJX5103-LAY1
GDH.868144 | GDH.868136 | DH1.S1.1.13.2.8 | 1.4.13.2.8 | Búa gõ ESP số 8 | Y7 | DDJX5103-LAY1
GDH.868145 | GDH.868136 | DH1.S1.1.13.2.9 | 1.4.13.2.9 | Búa gõ ESP số 9 | Y8 | DDJX5103-LAY1
GDH.868146 | GDH.868136 | DH1.S1.1.13.2.10 | 1.4.13.2.10 | Búa gõ ESP số 10 | Y9 | DDJX5103-LAY1
GDH.868147 | GDH.868136 | DH1.S1.1.13.2.11 | 1.4.13.2.11 | Búa gõ ESP số 11 | Y10 | DDJX5103-LAY1
GDH.868148 | GDH.868136 | DH1.S1.1.13.2.12 | 1.4.13.2.12 | Búa gõ ESP số 12 | Y11 | DDJX5103-LAY1
GDH.868149 | GDH.868136 | DH1.S1.1.13.2.13 | 1.4.13.2.13 | Búa gõ ESP số 13 | Y12 | DDJX5103-LAY1
GDH.868150 | GDH.868136 | DH1.S1.1.13.2.14 | 1.4.13.2.14 | Búa gõ ESP số 14 | Y13 | DDJX5103-LAY1
GDH.868151 | GDH.868136 | DH1.S1.1.13.2.15 | 1.4.13.2.15 | Búa gõ ESP số 15 | Y14 | DDJX5103-LAY1
GDH.868152 | GDH.868136 | DH1.S1.1.13.2.16 | 1.4.13.2.16 | Búa gõ ESP số 16 | Y15 | DDJX5103-LAY1
GDH.868153 | GDH.868136 | DH1.S1.1.13.2.17 | 1.4.13.2.17 | Búa gõ ESP số 17 | Y16 | DDJX5103-LAY1
GDH.868154 | GDH.868136 | DH1.S1.1.13.2.18 | 1.4.13.2.18 | Búa gõ ESP số 18 | Y17 | DDJX5103-LAY1
GDH.868155 | GDH.868136 | DH1.S1.1.13.2.19 | 1.4.13.2.19 | Búa gõ ESP số 19 | Y18 | DDJX5103-LAY1
GDH.868156 | GDH.868136 | DH1.S1.1.13.2.20 | 1.4.13.2.20 | Búa gõ ESP số 20 | Y19 | DDJX5103-LAY1
GDH.868157 | GDH.868136 | DH1.S1.1.13.2.21 | 1.4.13.2.21 | Búa gõ ESP số 21 | Y20 | DDJX5103-LAY1
GDH.868158 | GDH.868136 | DH1.S1.1.13.2.22 | 1.4.13.2.22 | Búa gõ ESP số 22 | Y21 | DDJX5103-LAY1
GDH.868159 | GDH.868136 | DH1.S1.1.13.2.23 | 1.4.13.2.23 | Búa gõ ESP số 23 | Y22 | DDJX5103-LAY1
GDH.868160 | GDH.868136 | DH1.S1.1.13.2.24 | 1.4.13.2.24 | Búa gõ ESP số 24 | Y23 | DDJX5103-LAY1
GDH.868161 | GDH.868136 | DH1.S1.1.13.2.25 | 1.4.13.2.25 | Búa gõ ESP số 25 | Y24 | DDJX5103-LAY1
GDH.868162 | GDH.868136 | DH1.S1.1.13.2.26 | 1.4.13.2.26 | Búa gõ ESP số 26 | Y25 | DDJX5103-LAY1
GDH.868163 | GDH.868136 | DH1.S1.1.13.2.27 | 1.4.13.2.27 | Búa gõ ESP số 27 | Y26 | DDJX5103-LAY1
GDH.868164 | GDH.868136 | DH1.S1.1.13.2.28 | 1.4.13.2.28 | Búa gõ ESP số 28 | Y27 | DDJX5103-LAY1
GDH.868165 | GDH.868136 | DH1.S1.1.13.2.29 | 1.4.13.2.29 | Búa gõ ESP số 29 | Y28 | DDJX5103-LAY1
GDH.868166 | GDH.868136 | DH1.S1.1.13.2.30 | 1.4.13.2.30 | Búa gõ ESP số 30 | Y29 | DDJX5103-LAY1
GDH.868167 | GDH.868136 | DH1.S1.1.13.2.31 | 1.4.13.2.31 | Búa gõ ESP số 31 | Y30 | DDJX5103-LAY1
GDH.868168 | GDH.868136 | DH1.S1.1.13.2.32 | 1.4.13.2.32 | Búa gõ ESP số 32 | Y31 | DDJX5103-LAY1
GDH.868169 | GDH.868136 | DH1.S1.1.13.2.33 | 1.4.13.2.33 | Búa gõ ESP số 33 | Y32 | DDJX5103-LAY1
GDH.868170 | GDH.868136 | DH1.S1.1.13.2.34 | 1.4.13.2.34 | Búa gõ ESP số 34 | Y33 | DDJX5103-LAY1
GDH.868171 | GDH.868136 | DH1.S1.1.13.2.35 | 1.4.13.2.35 | Búa gõ ESP số 35 | Y34 | DDJX5103-LAY1
GDH.868172 | GDH.868136 | DH1.S1.1.13.2.36 | 1.4.13.2.36 | Búa gõ ESP số 36 | Y35 | DDJX5103-LAY1
GDH.868173 | GDH.868136 | DH1.S1.1.13.2.37 | 1.4.13.2.37 | Búa gõ ESP số 37 | Y36 | DDJX5103-LAY1
GDH.868174 | GDH.868136 | DH1.S1.1.13.2.38 | 1.4.13.2.38 | Búa gõ ESP số 38 | Y37 | DDJX5103-LAY1
GDH.868175 | GDH.868136 | DH1.S1.1.13.2.39 | 1.4.13.2.39 | Búa gõ ESP số 39 | Y38 | DDJX5103-LAY1
GDH.868176 | GDH.868136 | DH1.S1.1.13.2.40 | 1.4.13.2.40 | Búa gõ ESP số 40 | Y39 | DDJX5103-LAY1
GDH.868177 | GDH.868136 | DH1.S1.1.13.2.41 | 1.4.13.2.41 | Búa gõ ESP số 41 | Y40 | DDJX5103-LAY1
GDH.868178 | GDH.868136 | DH1.S1.1.13.2.42 | 1.4.13.2.42 | Búa gõ ESP số 42 | Y41 | DDJX5103-LAY1
GDH.868179 | GDH.868136 | DH1.S1.1.13.2.43 | 1.4.13.2.43 | Búa gõ ESP số 43 | Y42 | DDJX5103-LAY1
GDH.868180 | GDH.868136 | DH1.S1.1.13.2.44 | 1.4.13.2.44 | Búa gõ ESP số 44 | Y43 | DDJX5103-LAY1
GDH.868181 | GDH.868136 | DH1.S1.1.13.2.45 | 1.4.13.2.45 | Búa gõ ESP số 45 | Y44 | DDJX5103-LAY1
GDH.868182 | GDH.868136 | DH1.S1.1.13.2.46 | 1.4.13.2.46 | Búa gõ ESP số 46 | Y45 | DDJX5103-LAY1
GDH.868183 | GDH.868136 | DH1.S1.1.13.2.47 | 1.4.13.2.47 | Búa gõ ESP số 47 | Y46 | DDJX5103-LAY1
GDH.868184 | GDH.868136 | DH1.S1.1.13.2.48 | 1.4.13.2.48 | Búa gõ ESP số 48 | Y47 | DDJX5103-LAY1
GDH.868185 | GDH.868136 | DH1.S1.1.13.2.49 | 1.4.13.2.49 | Búa gõ ESP số 49 | Y48 | DDJX5103-LAY1
GDH.868186 | GDH.868136 | DH1.S1.1.13.2.50 | 1.4.13.2.50 | Búa gõ ESP số 50 | Y49 | DDJX5103-LAY1
GDH.868187 | GDH.868136 | DH1.S1.1.13.2.51 | 1.4.13.2.51 | Búa gõ ESP số 51 | Y50 | DDJX5103-LAY1
GDH.868188 | GDH.868136 | DH1.S1.1.13.2.52 | 1.4.13.2.52 | Búa gõ ESP số 52 | Y51 | DDJX5103-LAY1
GDH.868189 | GDH.868136 | DH1.S1.1.13.2.53 | 1.4.13.2.53 | Búa gõ ESP số 53 | Y52 | DDJX5103-LAY1
GDH.868190 | GDH.868136 | DH1.S1.1.13.2.54 | 1.4.13.2.54 | Búa gõ ESP số 54 | Y53 | DDJX5103-LAY1
GDH.868191 | GDH.868136 | DH1.S1.1.13.2.55 | 1.4.13.2.55 | Búa gõ ESP số 55 | Y54 | DDJX5103-LAY1
GDH.868192 | GDH.868136 | DH1.S1.1.13.2.56 | 1.4.13.2.56 | Búa gõ ESP số 56 | Y55 | DDJX5103-LAY1
GDH.868193 | GDH.868136 | DH1.S1.1.13.2.57 | 1.4.13.2.57 | Búa gõ ESP số 57 | Y56 | DDJX5103-LAY1
GDH.868194 | GDH.868136 | DH1.S1.1.13.2.58 | 1.4.13.2.58 | Búa gõ ESP số 58 | Y57 | DDJX5103-LAY1
GDH.868195 | GDH.868136 | DH1.S1.1.13.2.59 | 1.4.13.2.59 | Búa gõ ESP số 59 | Y58 | DDJX5103-LAY1
GDH.868196 | GDH.868136 | DH1.S1.1.13.2.60 | 1.4.13.2.60 | Búa gõ ESP số 60 | Y59 | DDJX5103-LAY1
GDH.868197 | GDH.868136 | DH1.S1.1.13.2.61 | 1.4.13.2.61 | Búa gõ ESP số 61 | Y60 | DDJX5103-LAY1
GDH.868198 | GDH.868136 | DH1.S1.1.13.2.62 | 1.4.13.2.62 | Búa gõ ESP số 62 | Y61 | DDJX5103-LAY1
GDH.868199 | GDH.868136 | DH1.S1.1.13.2.63 | 1.4.13.2.63 | Búa gõ ESP số 63 | Y62 | DDJX5103-LAY1
GDH.868200 | GDH.868136 | DH1.S1.1.13.2.64 | 1.4.13.2.64 | Búa gõ ESP số 64 | Y63 | DDJX5103-LAY1
GDH.868201 | GDH.868136 | DH1.S1.1.13.2.65 | 1.4.13.2.65 | Búa gõ ESP số 65 | Y64 | DDJX5103-LAY1
GDH.868202 | GDH.868136 | DH1.S1.1.13.2.66 | 1.4.13.2.66 | Búa gõ ESP số 66 | Y65 | DDJX5103-LAY1
GDH.868203 | GDH.868136 | DH1.S1.1.13.2.67 | 1.4.13.2.67 | Búa gõ ESP số 67 | Y66 | DDJX5103-LAY1
GDH.868204 | GDH.868136 | DH1.S1.1.13.2.68 | 1.4.13.2.68 | Búa gõ ESP số 68 | Y67 | DDJX5103-LAY1
GDH.868205 | GDH.868136 | DH1.S1.1.13.2.69 | 1.4.13.2.69 | Búa gõ ESP số 69 | Y68 | DDJX5103-LAY1
GDH.868206 | GDH.868136 | DH1.S1.1.13.2.70 | 1.4.13.2.70 | Búa gõ ESP số 70 | Y69 | DDJX5103-LAY1
GDH.868207 | GDH.868136 | DH1.S1.1.13.2.71 | 1.4.13.2.71 | Búa gõ ESP số 71 | Y70 | DDJX5103-LAY1
GDH.868208 | GDH.868136 | DH1.S1.1.13.2.72 | 1.4.13.2.72 | Búa gõ ESP số 72 | Y71 | DDJX5103-LAY1
GDH.868209 | GDH.868136 | DH1.S1.1.13.2.73 | 1.4.13.2.73 | Búa gõ ESP số 73 | Y72 | DDJX5103-LAY1
GDH.868210 | GDH.868136 | DH1.S1.1.13.2.74 | 1.4.13.2.74 | Búa gõ ESP số 74 | Y73 | DDJX5103-LAY1
GDH.868211 | GDH.868136 | DH1.S1.1.13.2.75 | 1.4.13.2.75 | Búa gõ ESP số 75 | Y74 | DDJX5103-LAY1
GDH.868212 | GDH.868136 | DH1.S1.1.13.2.76 | 1.4.13.2.76 | Búa gõ ESP số 76 | Y75 | DDJX5103-LAY1
GDH.868213 | GDH.868136 | DH1.S1.1.13.2.77 | 1.4.13.2.77 | Búa gõ ESP số 77 | Y76 | DDJX5103-LAY1
GDH.868214 | GDH.868136 | DH1.S1.1.13.2.78 | 1.4.13.2.78 | Búa gõ ESP số 78 | Y77 | DDJX5103-LAY1
GDH.868215 | GDH.868136 | DH1.S1.1.13.2.79 | 1.4.13.2.79 | Búa gõ ESP số 79 | Y78 | DDJX5103-LAY1
GDH.868216 | GDH.868136 | DH1.S1.1.13.2.80 | 1.4.13.2.80 | Búa gõ ESP số 80 | Y79 | DDJX5103-LAY1
GDH.868217 | GDH.868136 | DH1.S1.1.13.2.81 | 1.4.13.2.81 | Búa gõ ESP số 81 | Y80 | DDJX5103-LAY1
GDH.868218 | GDH.868136 | DH1.S1.1.13.2.82 | 1.4.13.2.82 | Búa gõ ESP số 82 | Y81 | DDJX5103-LAY1
GDH.868219 | GDH.868136 | DH1.S1.1.13.2.83 | 1.4.13.2.83 | Búa gõ ESP số 83 | Y82 | DDJX5103-LAY1
GDH.868220 | GDH.868136 | DH1.S1.1.13.2.84 | 1.4.13.2.84 | Búa gõ ESP số 84 | Y83 | DDJX5103-LAY1
GDH.868221 | GDH.868136 | DH1.S1.1.13.2.85 | 1.4.13.2.85 | Búa gõ ESP số 85 | Y84 | DDJX5103-LAY1
GDH.868222 | GDH.868136 | DH1.S1.1.13.2.86 | 1.4.13.2.86 | Búa gõ ESP số 86 | Y85 | DDJX5103-LAY1
GDH.868223 | GDH.868136 | DH1.S1.1.13.2.87 | 1.4.13.2.87 | Búa gõ ESP số 87 | Y86 | DDJX5103-LAY1
GDH.868224 | GDH.868136 | DH1.S1.1.13.2.88 | 1.4.13.2.88 | Búa gõ ESP số 88 | Y87 | DDJX5103-LAY1
GDH.868225 | GDH.868136 | DH1.S1.1.13.2.89 | 1.4.13.2.89 | Búa gõ ESP số 89 | Y88 | DDJX5103-LAY1
GDH.868226 | GDH.868136 | DH1.S1.1.13.2.90 | 1.4.13.2.90 | Búa gõ ESP số 90 | Y89 | DDJX5103-LAY1
GDH.868227 | GDH.868136 | DH1.S1.1.13.2.91 | 1.4.13.2.91 | Búa gõ ESP số 91 | Y90 | DDJX5103-LAY1
GDH.868228 | GDH.868136 | DH1.S1.1.13.2.92 | 1.4.13.2.92 | Búa gõ ESP số 92 | Y91 | DDJX5103-LAY1
GDH.868229 | GDH.868136 | DH1.S1.1.13.2.93 | 1.4.13.2.93 | Búa gõ ESP số 93 | Y92 | DDJX5103-LAY1
GDH.868230 | GDH.868136 | DH1.S1.1.13.2.94 | 1.4.13.2.94 | Búa gõ ESP số 94 | Y93 | DDJX5103-LAY1
GDH.868231 | GDH.868136 | DH1.S1.1.13.2.95 | 1.4.13.2.95 | Búa gõ ESP số 95 | Y94 | DDJX5103-LAY1
GDH.868232 | GDH.868136 | DH1.S1.1.13.2.96 | 1.4.13.2.96 | Búa gõ ESP số 96 | Y95 | DDJX5103-LAY1
GDH.868233 | GDH.868136 | DH1.S1.1.13.2.97 | 1.4.13.2.97 | Búa gõ ESP số 97 | Y96 | DDJX5103-LAY1
GDH.868234 | GDH.868136 | DH1.S1.1.13.2.98 | 1.4.13.2.98 | Búa gõ ESP số 98 | Y97 | DDJX5103-LAY1
GDH.868235 | GDH.868136 | DH1.S1.1.13.2.99 | 1.4.13.2.99 | Búa gõ ESP số 99 | Y98 | DDJX5103-LAY1
GDH.868236 | GDH.868136 | DH1.S1.1.13.2.100 | 1.4.13.2.100 | Búa gõ ESP số 100 | Y99 | DDJX5103-LAY1
GDH.868237 | GDH.868136 | DH1.S1.1.13.2.101 | 1.4.13.2.101 | Búa gõ ESP số 101 | Y100 | DDJX5103-LAY1
GDH.868238 | GDH.868136 | DH1.S1.1.13.2.102 | 1.4.13.2.102 | Búa gõ ESP số 102 | Y101 | DDJX5103-LAY1
GDH.868239 | GDH.868136 | DH1.S1.1.13.2.103 | 1.4.13.2.103 | Búa gõ ESP số 103 | Y102 | DDJX5103-LAY1
GDH.868240 | GDH.868136 | DH1.S1.1.13.2.104 | 1.4.13.2.104 | Búa gõ ESP số 104 | Y103 | DDJX5103-LAY1
GDH.868241 | GDH.868136 | DH1.S1.1.13.2.105 | 1.4.13.2.105 | Búa gõ ESP số 105 | Y104 | DDJX5103-LAY1
GDH.868242 | GDH.868136 | DH1.S1.1.13.2.106 | 1.4.13.2.106 | Búa gõ ESP số 106 | Y105 | DDJX5103-LAY1
GDH.868243 | GDH.868136 | DH1.S1.1.13.2.107 | 1.4.13.2.107 | Búa gõ ESP số 107 | Y106 | DDJX5103-LAY1
GDH.868244 | GDH.868136 | DH1.S1.1.13.2.108 | 1.4.13.2.108 | Búa gõ ESP số 108 | Y107 | DDJX5103-LAY1
GDH.868245 | GDH.868136 | DH1.S1.1.13.2.109 | 1.4.13.2.109 | Búa gõ ESP số 109 | Y108 | DDJX5103-LAY1
GDH.868246 | GDH.868136 | DH1.S1.1.13.2.110 | 1.4.13.2.110 | Búa gõ ESP số 110 | Y109 | DDJX5103-LAY1
GDH.868247 | GDH.868136 | DH1.S1.1.13.2.111 | 1.4.13.2.111 | Búa gõ ESP số 111 | Y110 | DDJX5103-LAY1
GDH.868248 | GDH.868136 | DH1.S1.1.13.2.112 | 1.4.13.2.112 | Búa gõ ESP số 112 | Y111 | DDJX5103-LAY1
GDH.868249 | GDH.868136 | DH1.S1.1.13.2.113 | 1.4.13.2.113 | Búa gõ ESP số 113 | Y112 | DDJX5103-LAY1
GDH.868250 | GDH.868136 | DH1.S1.1.13.2.114 | 1.4.13.2.114 | Búa gõ ESP số 114 | Y113 | DDJX5103-LAY1
GDH.868251 | GDH.868136 | DH1.S1.1.13.2.115 | 1.4.13.2.115 | Búa gõ ESP số 115 | Y114 | DDJX5103-LAY1
GDH.868252 | GDH.868136 | DH1.S1.1.13.2.116 | 1.4.13.2.116 | Búa gõ ESP số 116 | Y115 | DDJX5103-LAY1
GDH.868253 | GDH.868136 | DH1.S1.1.13.2.117 | 1.4.13.2.117 | Búa gõ ESP số 117 | Y116 | DDJX5103-LAY1
GDH.868254 | GDH.868136 | DH1.S1.1.13.2.118 | 1.4.13.2.118 | Búa gõ ESP số 118 | Y117 | DDJX5103-LAY1
GDH.868255 | GDH.868136 | DH1.S1.1.13.2.119 | 1.4.13.2.119 | Búa gõ ESP số 119 | Y118 | DDJX5103-LAY1
GDH.868256 | GDH.868136 | DH1.S1.1.13.2.120 | 1.4.13.2.120 | Búa gõ ESP số 120 | Y119 | DDJX5103-LAY1
GDH.868257 | GDH.868136 | DH1.S1.1.13.2.121 | 1.4.13.2.121 | Búa gõ ESP số 121 | Y120 | DDJX5103-LAY1
GDH.868258 | GDH.868136 | DH1.S1.1.13.2.122 | 1.4.13.2.122 | Búa gõ ESP số 122 | Y121 | DDJX5103-LAY1
GDH.868259 | GDH.868136 | DH1.S1.1.13.2.123 | 1.4.13.2.123 | Búa gõ ESP số 123 | Y122 | DDJX5103-LAY1
GDH.868260 | GDH.868136 | DH1.S1.1.13.2.124 | 1.4.13.2.124 | Búa gõ ESP số 124 | Y123 | DDJX5103-LAY1
GDH.868261 | GDH.868136 | DH1.S1.1.13.2.125 | 1.4.13.2.125 | Búa gõ ESP số 125 | Y124 | DDJX5103-LAY1
GDH.868262 | GDH.868136 | DH1.S1.1.13.2.126 | 1.4.13.2.126 | Búa gõ ESP số 126 | Y125 | DDJX5103-LAY1
GDH.868263 | GDH.868136 | DH1.S1.1.13.2.127 | 1.4.13.2.127 | Búa gõ ESP số 127 | Y126 | DDJX5103-LAY1
GDH.868264 | GDH.868136 | DH1.S1.1.13.2.128 | 1.4.13.2.128 | Búa gõ ESP số 128 | Y127 | DDJX5103-LAY1
GDH.868265 | GDH.868136 | DH1.S1.1.13.2.129 | 1.4.13.2.129 | Búa gõ ESP số 129 | Y128 | DDJX5103-LAY1
GDH.868266 | GDH.868136 | DH1.S1.1.13.2.130 | 1.4.13.2.130 | Búa gõ ESP số 130 | Y129 | DDJX5103-LAY1
GDH.868267 | GDH.868136 | DH1.S1.1.13.2.131 | 1.4.13.2.131 | Búa gõ ESP số 131 | Y130 | DDJX5103-LAY1
GDH.868268 | GDH.868136 | DH1.S1.1.13.2.132 | 1.4.13.2.132 | Búa gõ ESP số 132 | Y131 | DDJX5103-LAY1
GDH.868269 | GDH.868136 | DH1.S1.1.13.2.133 | 1.4.13.2.133 | Búa gõ ESP số 133 | Y132 | DDJX5103-LAY1
GDH.868270 | GDH.868136 | DH1.S1.1.13.2.134 | 1.4.13.2.134 | Búa gõ ESP số 134 | Y133 | DDJX5103-LAY1
GDH.868271 | GDH.868136 | DH1.S1.1.13.2.135 | 1.4.13.2.135 | Búa gõ ESP số 135 | Y134 | DDJX5103-LAY1
GDH.868272 | GDH.868136 | DH1.S1.1.13.2.136 | 1.4.13.2.136 | Búa gõ ESP số 136 | Y135 | DDJX5103-LAY1
GDH.868273 | GDH.868136 | DH1.S1.1.13.2.137 | 1.4.13.2.137 | Búa gõ ESP số 137 | Y136 | DDJX5103-LAY1
GDH.868274 | GDH.868136 | DH1.S1.1.13.2.138 | 1.4.13.2.138 | Búa gõ ESP số 138 | Y137 | DDJX5103-LAY1
GDH.868275 | GDH.868136 | DH1.S1.1.13.2.139 | 1.4.13.2.139 | Búa gõ ESP số 139 | Y138 | DDJX5103-LAY1
GDH.868276 | GDH.868136 | DH1.S1.1.13.2.140 | 1.4.13.2.140 | Búa gõ ESP số 140 | Y139 | DDJX5103-LAY1
GDH.868277 | GDH.868136 | DH1.S1.1.13.2.141 | 1.4.13.2.141 | Búa gõ ESP số 141 | Y140 | DDJX5103-LAY1
GDH.868278 | GDH.868136 | DH1.S1.1.13.2.142 | 1.4.13.2.142 | Búa gõ ESP số 142 | Y141 | DDJX5103-LAY1
GDH.868279 | GDH.868136 | DH1.S1.1.13.2.143 | 1.4.13.2.143 | Búa gõ ESP số 143 | Y142 | DDJX5103-LAY1
GDH.868280 | GDH.868136 | DH1.S1.1.13.2.144 | 1.4.13.2.144 | Búa gõ ESP số 144 | Y143 | DDJX5103-LAY1
GDH.868281 | GDH.868136 | DH1.S1.1.13.2.145 | 1.4.13.2.145 | Búa gõ ESP số 145 | Y144 | DDJX5103-LAY1
GDH.868282 | GDH.868136 | DH1.S1.1.13.2.146 | 1.4.13.2.146 | Búa gõ ESP số 146 | Y145 | DDJX5103-LAY1
GDH.868283 | GDH.868136 | DH1.S1.1.13.2.147 | 1.4.13.2.147 | Búa gõ ESP số 147 | Y146 | DDJX5103-LAY1
GDH.868284 | GDH.868136 | DH1.S1.1.13.2.148 | 1.4.13.2.148 | Búa gõ ESP số 148 | Y147 | DDJX5103-LAY1
GDH.868285 | GDH.868136 | DH1.S1.1.13.2.149 | 1.4.13.2.149 | Búa gõ ESP số 149 | Y148 | DDJX5103-LAY1
GDH.868286 | GDH.868136 | DH1.S1.1.13.2.150 | 1.4.13.2.150 | Búa gõ ESP số 150 | Y149 | DDJX5103-LAY1
GDH.868287 | GDH.868136 | DH1.S1.1.13.2.151 | 1.4.13.2.151 | Búa gõ ESP số 151 | Y150 | DDJX5103-LAY1
GDH.868288 | GDH.868136 | DH1.S1.1.13.2.152 | 1.4.13.2.152 | Búa gõ ESP số 152 | Y151 | DDJX5103-LAY1
GDH.868289 | GDH.868136 | DH1.S1.1.13.2.153 | 1.4.13.2.153 | Búa gõ ESP số 153 | Y152 | DDJX5103-LAY1
GDH.868290 | GDH.868136 | DH1.S1.1.13.2.154 | 1.4.13.2.154 | Búa gõ ESP số 154 | Y153 | DDJX5103-LAY1
GDH.868291 | GDH.868136 | DH1.S1.1.13.2.155 | 1.4.13.2.155 | Búa gõ ESP số 155 | Y154 | DDJX5103-LAY1
GDH.868292 | GDH.868136 | DH1.S1.1.13.2.156 | 1.4.13.2.156 | Búa gõ ESP số 156 | Y155 | DDJX5103-LAY1
GDH.868293 | GDH.868136 | DH1.S1.1.13.2.157 | 1.4.13.2.157 | Búa gõ ESP số 157 | Y156 | DDJX5103-LAY1
GDH.868294 | GDH.868136 | DH1.S1.1.13.2.158 | 1.4.13.2.158 | Búa gõ ESP số 158 | Y157 | DDJX5103-LAY1
GDH.868295 | GDH.868136 | DH1.S1.1.13.2.159 | 1.4.13.2.159 | Búa gõ ESP số 159 | Y158 | DDJX5103-LAY1
GDH.868296 | GDH.868136 | DH1.S1.1.13.2.160 | 1.4.13.2.160 | Búa gõ ESP số 160 | Y159 | DDJX5103-LAY1
GDH.868297 | GDH.868136 | DH1.S1.1.13.2.161 | 1.4.13.2.161 | Búa gõ ESP số 161 | Y160 | DDJX5103-LAY1
GDH.868298 | GDH.868136 | DH1.S1.1.13.2.162 | 1.4.13.2.162 | Búa gõ ESP số 162 | Y161 | DDJX5103-LAY1
GDH.868299 | GDH.868136 | DH1.S1.1.13.2.163 | 1.4.13.2.163 | Búa gõ ESP số 163 | Y162 | DDJX5103-LAY1
GDH.868300 | GDH.868136 | DH1.S1.1.13.2.164 | 1.4.13.2.164 | Búa gõ ESP số 164 | Y163 | DDJX5103-LAY1
GDH.868301 | GDH.868136 | DH1.S1.1.13.2.165 | 1.4.13.2.165 | Búa gõ ESP số 165 | Y164 | DDJX5103-LAY1
GDH.868302 | GDH.868136 | DH1.S1.1.13.2.166 | 1.4.13.2.166 | Búa gõ ESP số 166 | Y165 | DDJX5103-LAY1
GDH.868303 | GDH.868136 | DH1.S1.1.13.2.167 | 1.4.13.2.167 | Búa gõ ESP số 167 | Y166 | DDJX5103-LAY1
GDH.868304 | GDH.868136 | DH1.S1.1.13.2.168 | 1.4.13.2.168 | Búa gõ ESP số 168 | Y167 | DDJX5103-LAY1
GDH.868305 | GDH.868136 | DH1.S1.1.13.2.169 | 1.4.13.2.169 | Búa gõ ESP số 169 | Y168 | DDJX5103-LAY1
GDH.868306 | GDH.868136 | DH1.S1.1.13.2.170 | 1.4.13.2.170 | Búa gõ ESP số 170 | Y169 | DDJX5103-LAY1
GDH.868307 | GDH.868136 | DH1.S1.1.13.2.171 | 1.4.13.2.171 | Búa gõ ESP số 171 | Y170 | DDJX5103-LAY1
GDH.868308 | GDH.868136 | DH1.S1.1.13.2.172 | 1.4.13.2.172 | Búa gõ ESP số 172 | Y171 | DDJX5103-LAY1
GDH.868309 | GDH.868136 | DH1.S1.1.13.2.173 | 1.4.13.2.173 | Búa gõ ESP số 173 | Y172 | DDJX5103-LAY1
GDH.868310 | GDH.868136 | DH1.S1.1.13.2.174 | 1.4.13.2.174 | Búa gõ ESP số 174 | Y173 | DDJX5103-LAY1
GDH.868311 | GDH.868136 | DH1.S1.1.13.2.175 | 1.4.13.2.175 | Búa gõ ESP số 175 | Y174 | DDJX5103-LAY1
GDH.868312 | GDH.868136 | DH1.S1.1.13.2.176 | 1.4.13.2.176 | Búa gõ ESP số 176 | Y175 | DDJX5103-LAY1
GDH.868313 | GDH.868136 | DH1.S1.1.13.2.177 | 1.4.13.2.177 | Búa gõ ESP số 177 | Y176 | DDJX5103-LAY1
GDH.868314 | GDH.868136 | DH1.S1.1.13.2.178 | 1.4.13.2.178 | Búa gõ ESP số 178 | Y177 | DDJX5103-LAY1
GDH.868315 | GDH.868136 | DH1.S1.1.13.2.179 | 1.4.13.2.179 | Búa gõ ESP số 179 | Y178 | DDJX5103-LAY1
GDH.868316 | GDH.868136 | DH1.S1.1.13.2.180 | 1.4.13.2.180 | Búa gõ ESP số 180 | Y179 | DDJX5103-LAY1
GDH.868317 | GDH.868136 | DH1.S1.1.13.2.181 | 1.4.13.2.181 | Búa gõ ESP số 181 | Y180 | DDJX5103-LAY1
GDH.868318 | GDH.868136 | DH1.S1.1.13.2.182 | 1.4.13.2.182 | Búa gõ ESP số 182 | Y181 | DDJX5103-LAY1
GDH.868319 | GDH.868136 | DH1.S1.1.13.2.183 | 1.4.13.2.183 | Búa gõ ESP số 183 | Y182 | DDJX5103-LAY1
GDH.868320 | GDH.868136 | DH1.S1.1.13.2.184 | 1.4.13.2.184 | Búa gõ ESP số 184 | Y183 | DDJX5103-LAY1
GDH.868321 | GDH.868136 | DH1.S1.1.13.2.185 | 1.4.13.2.185 | Búa gõ ESP số 185 | Y184 | DDJX5103-LAY1
GDH.868322 | GDH.868136 | DH1.S1.1.13.2.186 | 1.4.13.2.186 | Búa gõ ESP số 186 | Y185 | DDJX5103-LAY1
GDH.868323 | GDH.868136 | DH1.S1.1.13.2.187 | 1.4.13.2.187 | Búa gõ ESP số 187 | Y186 | DDJX5103-LAY1
GDH.868324 | GDH.868136 | DH1.S1.1.13.2.188 | 1.4.13.2.188 | Búa gõ ESP số 188 | Y187 | DDJX5103-LAY1
GDH.868325 | GDH.868136 | DH1.S1.1.13.2.189 | 1.4.13.2.189 | Búa gõ ESP số 189 | Y188 | DDJX5103-LAY1
GDH.868326 | GDH.868136 | DH1.S1.1.13.2.190 | 1.4.13.2.190 | Búa gõ ESP số 190 | Y189 | DDJX5103-LAY1
GDH.868327 | GDH.868136 | DH1.S1.1.13.2.191 | 1.4.13.2.191 | Búa gõ ESP số 191 | Y190 | DDJX5103-LAY1
GDH.868328 | GDH.868136 | DH1.S1.1.13.2.192 | 1.4.13.2.192 | Búa gõ ESP số 192 | Y191 | DDJX5103-LAY1
GDH.868329 | GDH.868136 | DH1.S1.1.13.2.193 | 1.4.13.2.193 | Búa gõ ESP số 193 | Y192 | DDJX5103-LAY1
GDH.868330 | GDH.868136 | DH1.S1.1.13.2.194 | 1.4.13.2.194 | Búa gõ ESP số 194 | Y193 | DDJX5103-LAY1
GDH.868331 | GDH.868136 | DH1.S1.1.13.2.195 | 1.4.13.2.195 | Búa gõ ESP số 195 | Y194 | DDJX5103-LAY1
GDH.868332 | GDH.868136 | DH1.S1.1.13.2.196 | 1.4.13.2.196 | Búa gõ ESP số 196 | Y195 | DDJX5103-LAY1
GDH.868333 | GDH.868136 | DH1.S1.1.13.2.197 | 1.4.13.2.197 | Búa gõ ESP số 197 | Y196 | DDJX5103-LAY1
GDH.868334 | GDH.868136 | DH1.S1.1.13.2.198 | 1.4.13.2.198 | Búa gõ ESP số 198 | Y197 | DDJX5103-LAY1
GDH.868335 | GDH.868136 | DH1.S1.1.13.2.199 | 1.4.13.2.199 | Búa gõ ESP số 199 | Y198 | DDJX5103-LAY1
GDH.868336 | GDH.868136 | DH1.S1.1.13.2.200 | 1.4.13.2.200 | Búa gõ ESP số 200 | Y199 | DDJX5103-LAY1
GDH.868337 | GDH.868136 | DH1.S1.1.13.2.201 | 1.4.13.2.201 | Búa gõ ESP số 201 | Y200 | DDJX5103-LAY1
GDH.868338 | GDH.868136 | DH1.S1.1.13.2.202 | 1.4.13.2.202 | Búa gõ ESP số 202 | Y201 | DDJX5103-LAY1
GDH.868339 | GDH.868136 | DH1.S1.1.13.2.203 | 1.4.13.2.203 | Búa gõ ESP số 203 | Y202 | DDJX5103-LAY1
GDH.868340 | GDH.868136 | DH1.S1.1.13.2.204 | 1.4.13.2.204 | Búa gõ ESP số 204 | Y203 | DDJX5103-LAY1
GDH.868341 | GDH.868136 | DH1.S1.1.13.2.205 | 1.4.13.2.205 | Búa gõ ESP số 205 | Y204 | DDJX5103-LAY1
GDH.868342 | GDH.868136 | DH1.S1.1.13.2.206 | 1.4.13.2.206 | Búa gõ ESP số 206 | Y205 | DDJX5103-LAY1
GDH.868343 | GDH.868136 | DH1.S1.1.13.2.207 | 1.4.13.2.207 | Búa gõ ESP số 207 | Y206 | DDJX5103-LAY1
GDH.868344 | GDH.868136 | DH1.S1.1.13.2.208 | 1.4.13.2.208 | Búa gõ ESP số 208 | Y207 | DDJX5103-LAY1
GDH.868345 | GDH.868136 | DH1.S1.1.13.2.209 | 1.4.13.2.209 | Búa gõ ESP số 209 | Y208 | DDJX5103-LAY1
GDH.868346 | GDH.868136 | DH1.S1.1.13.2.210 | 1.4.13.2.210 | Búa gõ ESP số 210 | Y209 | DDJX5103-LAY1
GDH.868347 | GDH.868136 | DH1.S1.1.13.2.211 | 1.4.13.2.211 | Búa gõ ESP số 211 | Y210 | DDJX5103-LAY1
GDH.868348 | GDH.868136 | DH1.S1.1.13.2.212 | 1.4.13.2.212 | Búa gõ ESP số 212 | Y211 | DDJX5103-LAY1
GDH.868349 | GDH.868136 | DH1.S1.1.13.2.213 | 1.4.13.2.213 | Búa gõ ESP số 213 | Y212 | DDJX5103-LAY1
GDH.868350 | GDH.868136 | DH1.S1.1.13.2.214 | 1.4.13.2.214 | Búa gõ ESP số 214 | Y213 | DDJX5103-LAY1
GDH.868351 | GDH.868136 | DH1.S1.1.13.2.215 | 1.4.13.2.215 | Búa gõ ESP số 215 | Y214 | DDJX5103-LAY1
GDH.868352 | GDH.868136 | DH1.S1.1.13.2.216 | 1.4.13.2.216 | Búa gõ ESP số 216 | Y215 | DDJX5103-LAY1
GDH.868353 | GDH.868136 | DH1.S1.1.13.2.217 | 1.4.13.2.217 | Búa gõ ESP số 217 | Y216 | DDJX5103-LAY1
GDH.868354 | GDH.868136 | DH1.S1.1.13.2.218 | 1.4.13.2.218 | Búa gõ ESP số 218 | Y217 | DDJX5103-LAY1
GDH.868355 | GDH.868136 | DH1.S1.1.13.2.219 | 1.4.13.2.219 | Búa gõ ESP số 219 | Y218 | DDJX5103-LAY1
GDH.868356 | GDH.868136 | DH1.S1.1.13.2.220 | 1.4.13.2.220 | Búa gõ ESP số 220 | Y219 | DDJX5103-LAY1
GDH.868357 | GDH.868136 | DH1.S1.1.13.2.221 | 1.4.13.2.221 | Búa gõ ESP số 221 | Y220 | DDJX5103-LAY1
GDH.868358 | GDH.868136 | DH1.S1.1.13.2.222 | 1.4.13.2.222 | Búa gõ ESP số 222 | Y221 | DDJX5103-LAY1
GDH.868359 | GDH.868136 | DH1.S1.1.13.2.223 | 1.4.13.2.223 | Búa gõ ESP số 223 | Y222 | DDJX5103-LAY1
GDH.868360 | GDH.868136 | DH1.S1.1.13.2.224 | 1.4.13.2.224 | Búa gõ ESP số 224 | Y223 | DDJX5103-LAY1
GDH.868361 | GDH.868136 | DH1.S1.1.13.2.225 | 1.4.13.2.225 | Búa gõ ESP số 225 | Y224 | DDJX5103-LAY1
GDH.868362 | GDH.868136 | DH1.S1.1.13.2.226 | 1.4.13.2.226 | Búa gõ ESP số 226 | Y225 | DDJX5103-LAY1
GDH.868363 | GDH.868136 | DH1.S1.1.13.2.227 | 1.4.13.2.227 | Búa gõ ESP số 227 | Y226 | DDJX5103-LAY1
GDH.868364 | GDH.868136 | DH1.S1.1.13.2.228 | 1.4.13.2.228 | Búa gõ ESP số 228 | Y227 | DDJX5103-LAY1
GDH.868365 | GDH.868136 | DH1.S1.1.13.2.229 | 1.4.13.2.229 | Búa gõ ESP số 229 | Y228 | DDJX5103-LAY1
GDH.868366 | GDH.868136 | DH1.S1.1.13.2.230 | 1.4.13.2.230 | Búa gõ ESP số 230 | Y229 | DDJX5103-LAY1
GDH.868367 | GDH.868136 | DH1.S1.1.13.2.231 | 1.4.13.2.231 | Búa gõ ESP số 231 | Y230 | DDJX5103-LAY1
GDH.868368 | GDH.868136 | DH1.S1.1.13.2.232 | 1.4.13.2.232 | Búa gõ ESP số 232 | Y231 | DDJX5103-LAY1
GDH.868369 | GDH.868136 | DH1.S1.1.13.2.233 | 1.4.13.2.233 | Búa gõ ESP số 233 | Y232 | DDJX5103-LAY1
GDH.868370 | GDH.868136 | DH1.S1.1.13.2.234 | 1.4.13.2.234 | Búa gõ ESP số 234 | Y233 | DDJX5103-LAY1
GDH.868371 | GDH.868136 | DH1.S1.1.13.2.235 | 1.4.13.2.235 | Búa gõ ESP số 235 | Y234 | DDJX5103-LAY1
GDH.868372 | GDH.868136 | DH1.S1.1.13.2.236 | 1.4.13.2.236 | Búa gõ ESP số 236 | Y235 | DDJX5103-LAY1
GDH.868373 | GDH.868136 | DH1.S1.1.13.2.237 | 1.4.13.2.237 | Búa gõ ESP số 237 | Y236 | DDJX5103-LAY1
GDH.868374 | GDH.868136 | DH1.S1.1.13.2.238 | 1.4.13.2.238 | Búa gõ ESP số 238 | Y237 | DDJX5103-LAY1
GDH.868375 | GDH.868136 | DH1.S1.1.13.2.239 | 1.4.13.2.239 | Búa gõ ESP số 239 | Y238 | DDJX5103-LAY1
GDH.868376 | GDH.868136 | DH1.S1.1.13.2.240 | 1.4.13.2.240 | Búa gõ ESP số 240 | Y239 | DDJX5103-LAY1
GDH.868377 | GDH.868136 | DH1.S1.1.13.2.241 | 1.4.13.2.241 | Búa gõ ESP số 241 | Y240 | DDJX5103-LAY1
GDH.868378 | GDH.868136 | DH1.S1.1.13.2.242 | 1.4.13.2.242 | Búa gõ ESP số 242 | Y241 | DDJX5103-LAY1
GDH.868379 | GDH.868136 | DH1.S1.1.13.2.243 | 1.4.13.2.243 | Búa gõ ESP số 243 | Y242 | DDJX5103-LAY1
GDH.868380 | GDH.868136 | DH1.S1.1.13.2.244 | 1.4.13.2.244 | Búa gõ ESP số 244 | Y243 | DDJX5103-LAY1
GDH.868381 | GDH.868136 | DH1.S1.1.13.2.245 | 1.4.13.2.245 | Búa gõ ESP số 245 | Y244 | DDJX5103-LAY1
GDH.868382 | GDH.868136 | DH1.S1.1.13.2.246 | 1.4.13.2.246 | Búa gõ ESP số 246 | Y245 | DDJX5103-LAY1
GDH.868383 | GDH.868136 | DH1.S1.1.13.2.247 | 1.4.13.2.247 | Búa gõ ESP số 247 | Y246 | DDJX5103-LAY1
GDH.868384 | GDH.868136 | DH1.S1.1.13.2.248 | 1.4.13.2.248 | Búa gõ ESP số 248 | Y247 | DDJX5103-LAY1
GDH.868385 | GDH.868136 | DH1.S1.1.13.2.249 | 1.4.13.2.249 | Búa gõ ESP số 249 | Y248 | DDJX5103-LAY1
GDH.868386 | GDH.868136 | DH1.S1.1.13.2.250 | 1.4.13.2.250 | Búa gõ ESP số 250 | Y249 | DDJX5103-LAY1
GDH.868387 | GDH.868136 | DH1.S1.1.13.2.251 | 1.4.13.2.251 | Búa gõ ESP số 251 | Y250 | DDJX5103-LAY1
GDH.868388 | GDH.868136 | DH1.S1.1.13.2.252 | 1.4.13.2.252 | Búa gõ ESP số 252 | Y251 | DDJX5103-LAY1
GDH.868389 | GDH.868136 | DH1.S1.1.13.2.253 | 1.4.13.2.253 | Búa gõ ESP số 253 | Y252 | DDJX5103-LAY1
GDH.868390 | GDH.868136 | DH1.S1.1.13.2.254 | 1.4.13.2.254 | Búa gõ ESP số 254 | Y253 | DDJX5103-LAY1
GDH.868391 | GDH.868136 | DH1.S1.1.13.2.255 | 1.4.13.2.255 | Búa gõ ESP số 255 | Y254 | DDJX5103-LAY1
GDH.868392 | GDH.868136 | DH1.S1.1.13.2.256 | 1.4.13.2.256 | Búa gõ ESP số 256 | Y255 | DDJX5103-LAY1
GDH.868393 | GDH.868136 | DH1.S1.1.13.2.257 | 1.4.13.2.257 | Búa gõ ESP số 257 | Y256 | DDJX5103-LAY1
GDH.868394 | GDH.868136 | DH1.S1.1.13.2.258 | 1.4.13.2.258 | Búa gõ ESP số 258 | Y257 | DDJX5103-LAY1
GDH.868395 | GDH.868136 | DH1.S1.1.13.2.259 | 1.4.13.2.259 | Búa gõ ESP số 259 | Y258 | DDJX5103-LAY1
GDH.868396 | GDH.868136 | DH1.S1.1.13.2.260 | 1.4.13.2.260 | Búa gõ ESP số 260 | Y259 | DDJX5103-LAY1
GDH.868397 | GDH.868136 | DH1.S1.1.13.2.261 | 1.4.13.2.261 | Búa gõ ESP số 261 | Y260 | DDJX5103-LAY1
GDH.868398 | GDH.868136 | DH1.S1.1.13.2.262 | 1.4.13.2.262 | Búa gõ ESP số 262 | Y261 | DDJX5103-LAY1
GDH.868399 | GDH.868136 | DH1.S1.1.13.2.263 | 1.4.13.2.263 | Búa gõ ESP số 263 | Y262 | DDJX5103-LAY1
GDH.868400 | GDH.868136 | DH1.S1.1.13.2.264 | 1.4.13.2.264 | Búa gõ ESP số 264 | Y263 | DDJX5103-LAY1
GDH.868401 | GDH.868136 | DH1.S1.1.13.2.265 | 1.4.13.2.265 | Búa gõ ESP số 265 | Y264 | DDJX5103-LAY1
GDH.868402 | GDH.868136 | DH1.S1.1.13.2.266 | 1.4.13.2.266 | Búa gõ ESP số 266 | Y265 | DDJX5103-LAY1
GDH.868403 | GDH.868136 | DH1.S1.1.13.2.267 | 1.4.13.2.267 | Búa gõ ESP số 267 | Y266 | DDJX5103-LAY1
GDH.868404 | GDH.868136 | DH1.S1.1.13.2.268 | 1.4.13.2.268 | Búa gõ ESP số 268 | Y267 | DDJX5103-LAY1
GDH.868405 | GDH.868136 | DH1.S1.1.13.2.269 | 1.4.13.2.269 | Búa gõ ESP số 269 | Y268 | DDJX5103-LAY1
GDH.868406 | GDH.868136 | DH1.S1.1.13.2.270 | 1.4.13.2.270 | Búa gõ ESP số 270 | Y269 | DDJX5103-LAY1
GDH.868407 | GDH.868136 | DH1.S1.1.13.2.271 | 1.4.13.2.271 | Búa gõ ESP số 271 | Y270 | DDJX5103-LAY1
GDH.868408 | GDH.868136 | DH1.S1.1.13.2.272 | 1.4.13.2.272 | Búa gõ ESP số 272 | Y271 | DDJX5103-LAY1
GDH.868409 | GDH.868136 | DH1.S1.1.13.2.273 | 1.4.13.2.273 | Búa gõ ESP số 273 | Y272 | DDJX5103-LAY1
GDH.868410 | GDH.868136 | DH1.S1.1.13.2.274 | 1.4.13.2.274 | Búa gõ ESP số 274 | Y273 | DDJX5103-LAY1
GDH.868411 | GDH.868136 | DH1.S1.1.13.2.275 | 1.4.13.2.275 | Búa gõ ESP số 275 | Y274 | DDJX5103-LAY1
GDH.868412 | GDH.868136 | DH1.S1.1.13.2.276 | 1.4.13.2.276 | Búa gõ ESP số 276 | Y275 | DDJX5103-LAY1
GDH.868413 | GDH.868136 | DH1.S1.1.13.2.277 | 1.4.13.2.277 | Búa gõ ESP số 277 | Y276 | DDJX5103-LAY1
GDH.868414 | GDH.868136 | DH1.S1.1.13.2.278 | 1.4.13.2.278 | Búa gõ ESP số 278 | Y277 | DDJX5103-LAY1
GDH.868415 | GDH.868136 | DH1.S1.1.13.2.279 | 1.4.13.2.279 | Búa gõ ESP số 279 | Y278 | DDJX5103-LAY1
GDH.868416 | GDH.868136 | DH1.S1.1.13.2.280 | 1.4.13.2.280 | Búa gõ ESP số 280 | Y279 | DDJX5103-LAY1
GDH.868417 | GDH.868136 | DH1.S1.1.13.2.281 | 1.4.13.2.281 | Búa gõ ESP số 281 | Y280 | DDJX5103-LAY1
GDH.868418 | GDH.868136 | DH1.S1.1.13.2.282 | 1.4.13.2.282 | Búa gõ ESP số 282 | Y281 | DDJX5103-LAY1
GDH.868419 | GDH.868136 | DH1.S1.1.13.2.283 | 1.4.13.2.283 | Búa gõ ESP số 283 | Y282 | DDJX5103-LAY1
GDH.868420 | GDH.868136 | DH1.S1.1.13.2.284 | 1.4.13.2.284 | Búa gõ ESP số 284 | Y283 | DDJX5103-LAY1
GDH.868421 | GDH.868136 | DH1.S1.1.13.2.285 | 1.4.13.2.285 | Búa gõ ESP số 285 | Y284 | DDJX5103-LAY1
GDH.868422 | GDH.868136 | DH1.S1.1.13.2.286 | 1.4.13.2.286 | Búa gõ ESP số 286 | Y285 | DDJX5103-LAY1
GDH.868423 | GDH.868136 | DH1.S1.1.13.2.287 | 1.4.13.2.287 | Búa gõ ESP số 287 | Y286 | DDJX5103-LAY1
GDH.868424 | GDH.868136 | DH1.S1.1.13.2.288 | 1.4.13.2.288 | Búa gõ ESP số 288 | Y287 | DDJX5103-LAY1
GDH.868425 | GDH.868136 | DH1.S1.1.13.2.289 | 1.4.13.2.289 | Búa gõ ESP số 289 | Y288 | DDJX5103-LAY1
GDH.868426 | GDH.868136 | DH1.S1.1.13.2.290 | 1.4.13.2.290 | Búa gõ ESP số 290 | Y289 | DDJX5103-LAY1
GDH.868427 | GDH.868136 | DH1.S1.1.13.2.291 | 1.4.13.2.291 | Búa gõ ESP số 291 | Y290 | DDJX5103-LAY1
GDH.868428 | GDH.868136 | DH1.S1.1.13.2.292 | 1.4.13.2.292 | Búa gõ ESP số 292 | Y291 | DDJX5103-LAY1
GDH.868429 | GDH.868136 | DH1.S1.1.13.2.293 | 1.4.13.2.293 | Búa gõ ESP số 293 | Y292 | DDJX5103-LAY1
GDH.868430 | GDH.868136 | DH1.S1.1.13.2.294 | 1.4.13.2.294 | Búa gõ ESP số 294 | Y293 | DDJX5103-LAY1
GDH.868431 | GDH.868136 | DH1.S1.1.13.2.295 | 1.4.13.2.295 | Búa gõ ESP số 295 | Y294 | DDJX5103-LAY1
GDH.868432 | GDH.868136 | DH1.S1.1.13.2.296 | 1.4.13.2.296 | Búa gõ ESP số 296 | Y295 | DDJX5103-LAY1
GDH.868433 | GDH.868136 | DH1.S1.1.13.2.297 | 1.4.13.2.297 | Búa gõ ESP số 297 | Y296 | DDJX5103-LAY1
GDH.868434 | GDH.868136 | DH1.S1.1.13.2.298 | 1.4.13.2.298 | Búa gõ ESP số 298 | Y297 | DDJX5103-LAY1
GDH.868435 | GDH.868136 | DH1.S1.1.13.2.299 | 1.4.13.2.299 | Búa gõ ESP số 299 | Y298 | DDJX5103-LAY1
GDH.868436 | GDH.868136 | DH1.S1.1.13.2.300 | 1.4.13.2.300 | Búa gõ ESP số 300 | Y299 | DDJX5103-LAY1
GDH.868437 | GDH.868136 | DH1.S1.1.13.2.301 | 1.4.13.2.301 | Búa gõ ESP số 301 | Y300 | DDJX5103-LAY1
GDH.868438 | GDH.868136 | DH1.S1.1.13.2.302 | 1.4.13.2.302 | Búa gõ ESP số 302 | Y301 | DDJX5103-LAY1
GDH.868439 | GDH.868136 | DH1.S1.1.13.2.303 | 1.4.13.2.303 | Búa gõ ESP số 303 | Y302 | DDJX5103-LAY1
GDH.868440 | GDH.868136 | DH1.S1.1.13.2.304 | 1.4.13.2.304 | Búa gõ ESP số 304 | Y303 | DDJX5103-LAY1
GDH.868441 | GDH.868136 | DH1.S1.1.13.2.305 | 1.4.13.2.305 | Búa gõ ESP số 305 | Y304 | DDJX5103-LAY1
GDH.868442 | GDH.868136 | DH1.S1.1.13.2.306 | 1.4.13.2.306 | Búa gõ ESP số 306 | Y305 | DDJX5103-LAY1
GDH.868443 | GDH.868136 | DH1.S1.1.13.2.307 | 1.4.13.2.307 | Búa gõ ESP số 307 | Y306 | DDJX5103-LAY1
GDH.868444 | GDH.868136 | DH1.S1.1.13.2.308 | 1.4.13.2.308 | Búa gõ ESP số 308 | Y307 | DDJX5103-LAY1
GDH.868445 | GDH.868136 | DH1.S1.1.13.2.309 | 1.4.13.2.309 | Búa gõ ESP số 309 | Y308 | DDJX5103-LAY1
GDH.868446 | GDH.868136 | DH1.S1.1.13.2.310 | 1.4.13.2.310 | Búa gõ ESP số 310 | Y309 | DDJX5103-LAY1
GDH.868447 | GDH.868136 | DH1.S1.1.13.2.311 | 1.4.13.2.311 | Búa gõ ESP số 311 | Y310 | DDJX5103-LAY1
GDH.868448 | GDH.868136 | DH1.S1.1.13.2.312 | 1.4.13.2.312 | Búa gõ ESP số 312 | Y311 | DDJX5103-LAY1
GDH.868449 | GDH.868136 | DH1.S1.1.13.2.313 | 1.4.13.2.313 | Búa gõ ESP số 313 | Y312 | DDJX5103-LAY1
GDH.868450 | GDH.868136 | DH1.S1.1.13.2.314 | 1.4.13.2.314 | Búa gõ ESP số 314 | Y313 | DDJX5103-LAY1
GDH.868451 | GDH.868136 | DH1.S1.1.13.2.315 | 1.4.13.2.315 | Búa gõ ESP số 315 | Y314 | DDJX5103-LAY1
GDH.868452 | GDH.868136 | DH1.S1.1.13.2.316 | 1.4.13.2.316 | Búa gõ ESP số 316 | Y315 | DDJX5103-LAY1
GDH.868453 | GDH.868136 | DH1.S1.1.13.2.317 | 1.4.13.2.317 | Búa gõ ESP số 317 | Y316 | DDJX5103-LAY1
GDH.868454 | GDH.868136 | DH1.S1.1.13.2.318 | 1.4.13.2.318 | Búa gõ ESP số 318 | Y317 | DDJX5103-LAY1
GDH.868455 | GDH.868136 | DH1.S1.1.13.2.319 | 1.4.13.2.319 | Búa gõ ESP số 319 | Y318 | DDJX5103-LAY1
GDH.868456 | GDH.868136 | DH1.S1.1.13.2.320 | 1.4.13.2.320 | Búa gõ ESP số 320 | Y319 | DDJX5103-LAY1
GDH.868457 | GDH.868136 | DH1.S1.1.13.2.321 | 1.4.13.2.321 | Búa gõ ESP số 321 | Y320 | DDJX5103-LAY1
GDH.868458 | GDH.868136 | DH1.S1.1.13.2.322 | 1.4.13.2.322 | Búa gõ ESP số 322 | Y321 | DDJX5103-LAY1
GDH.868459 | GDH.868136 | DH1.S1.1.13.2.323 | 1.4.13.2.323 | Búa gõ ESP số 323 | Y322 | DDJX5103-LAY1
GDH.868460 | GDH.868136 | DH1.S1.1.13.2.324 | 1.4.13.2.324 | Búa gõ ESP số 324 | Y323 | DDJX5103-LAY1
GDH.868461 | GDH.868136 | DH1.S1.1.13.2.325 | 1.4.13.2.325 | Búa gõ ESP số 325 | Y324 | DDJX5103-LAY1
GDH.868462 | GDH.868136 | DH1.S1.1.13.2.326 | 1.4.13.2.326 | Búa gõ ESP số 326 | Y325 | DDJX5103-LAY1
GDH.868463 | GDH.868136 | DH1.S1.1.13.2.327 | 1.4.13.2.327 | Búa gõ ESP số 327 | Y326 | DDJX5103-LAY1
GDH.868464 | GDH.868136 | DH1.S1.1.13.2.328 | 1.4.13.2.328 | Búa gõ ESP số 328 | Y327 | DDJX5103-LAY1
GDH.868465 | GDH.868136 | DH1.S1.1.13.2.329 | 1.4.13.2.329 | Búa gõ ESP số 329 | Y328 | DDJX5103-LAY1
GDH.868466 | GDH.868136 | DH1.S1.1.13.2.330 | 1.4.13.2.330 | Búa gõ ESP số 330 | Y329 | DDJX5103-LAY1
GDH.868467 | GDH.868136 | DH1.S1.1.13.2.331 | 1.4.13.2.331 | Búa gõ ESP số 331 | Y330 | DDJX5103-LAY1
GDH.868468 | GDH.868136 | DH1.S1.1.13.2.332 | 1.4.13.2.332 | Búa gõ ESP số 332 | Y331 | DDJX5103-LAY1
GDH.868469 | GDH.868136 | DH1.S1.1.13.2.333 | 1.4.13.2.333 | Búa gõ ESP số 333 | Y332 | DDJX5103-LAY1
GDH.868470 | GDH.868136 | DH1.S1.1.13.2.334 | 1.4.13.2.334 | Búa gõ ESP số 334 | Y333 | DDJX5103-LAY1
GDH.868471 | GDH.868136 | DH1.S1.1.13.2.335 | 1.4.13.2.335 | Búa gõ ESP số 335 | Y334 | DDJX5103-LAY1
GDH.868472 | GDH.868136 | DH1.S1.1.13.2.336 | 1.4.13.2.336 | Búa gõ ESP số 336 | Y335 | DDJX5103-LAY1
GDH.868473 | GDH.868136 | DH1.S1.1.13.2.337 | 1.4.13.2.337 | Búa gõ ESP số 337 | Y336 | DDJX5103-LAY1
GDH.868474 | GDH.868136 | DH1.S1.1.13.2.338 | 1.4.13.2.338 | Búa gõ ESP số 338 | Y337 | DDJX5103-LAY1
GDH.868475 | GDH.868136 | DH1.S1.1.13.2.339 | 1.4.13.2.339 | Búa gõ ESP số 339 | Y338 | DDJX5103-LAY1
GDH.868476 | GDH.868136 | DH1.S1.1.13.2.340 | 1.4.13.2.340 | Búa gõ ESP số 340 | Y339 | DDJX5103-LAY1
GDH.868477 | GDH.868136 | DH1.S1.1.13.2.341 | 1.4.13.2.341 | Búa gõ ESP số 341 | Y340 | DDJX5103-LAY1
GDH.868478 | GDH.868136 | DH1.S1.1.13.2.342 | 1.4.13.2.342 | Búa gõ ESP số 342 | Y341 | DDJX5103-LAY1
GDH.868479 | GDH.868136 | DH1.S1.1.13.2.343 | 1.4.13.2.343 | Búa gõ ESP số 343 | Y342 | DDJX5103-LAY1
GDH.868480 | GDH.868136 | DH1.S1.1.13.2.344 | 1.4.13.2.344 | Búa gõ ESP số 344 | Y343 | DDJX5103-LAY1
GDH.868481 | GDH.868136 | DH1.S1.1.13.2.345 | 1.4.13.2.345 | Búa gõ ESP số 345 | Y344 | DDJX5103-LAY1
GDH.868482 | GDH.868136 | DH1.S1.1.13.2.346 | 1.4.13.2.346 | Búa gõ ESP số 346 | Y345 | DDJX5103-LAY1
GDH.868483 | GDH.868136 | DH1.S1.1.13.2.347 | 1.4.13.2.347 | Búa gõ ESP số 347 | Y346 | DDJX5103-LAY1
GDH.868484 | GDH.868136 | DH1.S1.1.13.2.348 | 1.4.13.2.348 | Búa gõ ESP số 348 | Y347 | DDJX5103-LAY1
GDH.868485 | GDH.868136 | DH1.S1.1.13.2.349 | 1.4.13.2.349 | Búa gõ ESP số 349 | Y348 | DDJX5103-LAY1
GDH.868486 | GDH.868136 | DH1.S1.1.13.2.350 | 1.4.13.2.350 | Búa gõ ESP số 350 | Y349 | DDJX5103-LAY1
GDH.868487 | GDH.868136 | DH1.S1.1.13.2.351 | 1.4.13.2.351 | Búa gõ ESP số 351 | Y350 | DDJX5103-LAY1
GDH.868488 | GDH.868136 | DH1.S1.1.13.2.352 | 1.4.13.2.352 | Búa gõ ESP số 352 | Y351 | DDJX5103-LAY1
GDH.868489 | GDH.868136 | DH1.S1.1.13.2.353 | 1.4.13.2.353 | Búa gõ ESP số 353 | Y352 | DDJX5103-LAY1
GDH.868490 | GDH.868136 | DH1.S1.1.13.2.354 | 1.4.13.2.354 | Búa gõ ESP số 354 | Y353 | DDJX5103-LAY1
GDH.868491 | GDH.868136 | DH1.S1.1.13.2.355 | 1.4.13.2.355 | Búa gõ ESP số 355 | Y354 | DDJX5103-LAY1
GDH.868492 | GDH.868136 | DH1.S1.1.13.2.356 | 1.4.13.2.356 | Búa gõ ESP số 356 | Y355 | DDJX5103-LAY1
GDH.868493 | GDH.868136 | DH1.S1.1.13.2.357 | 1.4.13.2.357 | Búa gõ ESP số 357 | Y356 | DDJX5103-LAY1
GDH.868494 | GDH.868136 | DH1.S1.1.13.2.358 | 1.4.13.2.358 | Búa gõ ESP số 358 | Y357 | DDJX5103-LAY1
GDH.868495 | GDH.868136 | DH1.S1.1.13.2.359 | 1.4.13.2.359 | Búa gõ ESP số 359 | Y358 | DDJX5103-LAY1
GDH.868496 | GDH.868136 | DH1.S1.1.13.2.360 | 1.4.13.2.360 | Búa gõ ESP số 360 | Y359 | DDJX5103-LAY1
GDH.868497 | GDH.868136 | DH1.S1.1.13.2.361 | 1.4.13.2.361 | Búa gõ ESP số 361 | Y360 | DDJX5103-LAY1
GDH.868498 | GDH.868136 | DH1.S1.1.13.2.362 | 1.4.13.2.362 | Búa gõ ESP số 362 | Y361 | DDJX5103-LAY1
GDH.868499 | GDH.868136 | DH1.S1.1.13.2.363 | 1.4.13.2.363 | Búa gõ ESP số 363 | Y362 | DDJX5103-LAY1
GDH.868500 | GDH.868136 | DH1.S1.1.13.2.364 | 1.4.13.2.364 | Búa gõ ESP số 364 | Y363 | DDJX5103-LAY1
GDH.868501 | GDH.868136 | DH1.S1.1.13.2.365 | 1.4.13.2.365 | Búa gõ ESP số 365 | Y364 | DDJX5103-LAY1
GDH.868502 | GDH.868136 | DH1.S1.1.13.2.366 | 1.4.13.2.366 | Búa gõ ESP số 366 | Y365 | DDJX5103-LAY1
GDH.868503 | GDH.868136 | DH1.S1.1.13.2.367 | 1.4.13.2.367 | Búa gõ ESP số 367 | Y366 | DDJX5103-LAY1
GDH.868504 | GDH.868136 | DH1.S1.1.13.2.368 | 1.4.13.2.368 | Búa gõ ESP số 368 | Y367 | DDJX5103-LAY1
GDH.868505 | GDH.868136 | DH1.S1.1.13.2.369 | 1.4.13.2.369 | Búa gõ ESP số 369 | Y368 | DDJX5103-LAY1
GDH.868506 | GDH.868136 | DH1.S1.1.13.2.370 | 1.4.13.2.370 | Búa gõ ESP số 370 | Y369 | DDJX5103-LAY1
GDH.868507 | GDH.868136 | DH1.S1.1.13.2.371 | 1.4.13.2.371 | Búa gõ ESP số 371 | Y370 | DDJX5103-LAY1
GDH.868508 | GDH.868136 | DH1.S1.1.13.2.372 | 1.4.13.2.372 | Búa gõ ESP số 372 | Y371 | DDJX5103-LAY1
GDH.868509 | GDH.868136 | DH1.S1.1.13.2.373 | 1.4.13.2.373 | Búa gõ ESP số 373 | Y372 | DDJX5103-LAY1
GDH.868510 | GDH.868136 | DH1.S1.1.13.2.374 | 1.4.13.2.374 | Búa gõ ESP số 374 | Y373 | DDJX5103-LAY1
GDH.868511 | GDH.868136 | DH1.S1.1.13.2.375 | 1.4.13.2.375 | Búa gõ ESP số 375 | Y374 | DDJX5103-LAY1
GDH.868512 | GDH.868136 | DH1.S1.1.13.2.376 | 1.4.13.2.376 | Búa gõ ESP số 376 | Y375 | DDJX5103-LAY1
GDH.868513 | GDH.868136 | DH1.S1.1.13.2.377 | 1.4.13.2.377 | Búa gõ ESP số 377 | Y376 | DDJX5103-LAY1
GDH.868514 | GDH.868136 | DH1.S1.1.13.2.378 | 1.4.13.2.378 | Búa gõ ESP số 378 | Y377 | DDJX5103-LAY1
GDH.868515 | GDH.868136 | DH1.S1.1.13.2.379 | 1.4.13.2.379 | Búa gõ ESP số 379 | Y378 | DDJX5103-LAY1
GDH.868516 | GDH.868136 | DH1.S1.1.13.2.380 | 1.4.13.2.380 | Búa gõ ESP số 380 | Y379 | DDJX5103-LAY1
GDH.868517 | GDH.868136 | DH1.S1.1.13.2.381 | 1.4.13.2.381 | Búa gõ ESP số 381 | Y380 | DDJX5103-LAY1
GDH.868518 | GDH.868136 | DH1.S1.1.13.2.382 | 1.4.13.2.382 | Búa gõ ESP số 382 | Y381 | DDJX5103-LAY1
GDH.868519 | GDH.868136 | DH1.S1.1.13.2.383 | 1.4.13.2.383 | Búa gõ ESP số 383 | Y382 | DDJX5103-LAY1
GDH.868520 | GDH.868136 | DH1.S1.1.13.2.384 | 1.4.13.2.384 | Búa gõ ESP số 384 | Y383 | DDJX5103-LAY1
GDH.868521 | GDH.868136 | DH1.S1.1.13.2.385 | 1.4.13.2.385 | Búa gõ ESP số 385 | Y384 | DDJX5103-LAY1
GDH.868522 | GDH.868136 | DH1.S1.1.13.2.386 | 1.4.13.2.386 | Búa gõ ESP số 386 | Y385 | DDJX5103-LAY1
GDH.868523 | GDH.868136 | DH1.S1.1.13.2.387 | 1.4.13.2.387 | Búa gõ ESP số 387 | Y386 | DDJX5103-LAY1
GDH.868524 | GDH.868136 | DH1.S1.1.13.2.388 | 1.4.13.2.388 | Búa gõ ESP số 388 | Y387 | DDJX5103-LAY1
GDH.868525 | GDH.868136 | DH1.S1.1.13.2.389 | 1.4.13.2.389 | Búa gõ ESP số 389 | Y388 | DDJX5103-LAY1
GDH.868526 | GDH.868136 | DH1.S1.1.13.2.390 | 1.4.13.2.390 | Búa gõ ESP số 390 | Y389 | DDJX5103-LAY1
GDH.868527 | GDH.868136 | DH1.S1.1.13.2.391 | 1.4.13.2.391 | Búa gõ ESP số 391 | Y390 | DDJX5103-LAY1
GDH.868528 | GDH.868136 | DH1.S1.1.13.2.392 | 1.4.13.2.392 | Búa gõ ESP số 392 | Y391 | DDJX5103-LAY1
GDH.868529 | GDH.868136 | DH1.S1.1.13.2.393 | 1.4.13.2.393 | Búa gõ ESP số 393 | Y392 | DDJX5103-LAY1
GDH.868530 | GDH.868136 | DH1.S1.1.13.2.394 | 1.4.13.2.394 | Búa gõ ESP số 394 | Y393 | DDJX5103-LAY1
GDH.868531 | GDH.868136 | DH1.S1.1.13.2.395 | 1.4.13.2.395 | Búa gõ ESP số 395 | Y394 | DDJX5103-LAY1
GDH.868532 | GDH.868136 | DH1.S1.1.13.2.396 | 1.4.13.2.396 | Búa gõ ESP số 396 | Y395 | DDJX5103-LAY1
GDH.868533 | GDH.868136 | DH1.S1.1.13.2.397 | 1.4.13.2.397 | Búa gõ ESP số 397 | Y396 | DDJX5103-LAY1
GDH.868534 | GDH.868136 | DH1.S1.1.13.2.398 | 1.4.13.2.398 | Búa gõ ESP số 398 | Y397 | DDJX5103-LAY1
GDH.868535 | GDH.868136 | DH1.S1.1.13.2.399 | 1.4.13.2.399 | Búa gõ ESP số 399 | Y398 | DDJX5103-LAY1
GDH.868536 | GDH.868136 | DH1.S1.1.13.2.400 | 1.4.13.2.400 | Búa gõ ESP số 400 | Y399 | DDJX5103-LAY1
GDH.868537 | GDH.868136 | DH1.S1.1.13.2.401 | 1.4.13.2.401 | Búa gõ ESP số 401 | Y400 | DDJX5103-LAY1
GDH.868538 | GDH.868136 | DH1.S1.1.13.2.402 | 1.4.13.2.402 | Búa gõ ESP số 402 | Y401 | DDJX5103-LAY1
GDH.868539 | GDH.868136 | DH1.S1.1.13.2.403 | 1.4.13.2.403 | Búa gõ ESP số 403 | Y402 | DDJX5103-LAY1
GDH.868540 | GDH.868136 | DH1.S1.1.13.2.404 | 1.4.13.2.404 | Búa gõ ESP số 404 | Y403 | DDJX5103-LAY1
GDH.868541 | GDH.868136 | DH1.S1.1.13.2.405 | 1.4.13.2.405 | Búa gõ ESP số 405 | Y404 | DDJX5103-LAY1
GDH.868542 | GDH.868136 | DH1.S1.1.13.2.406 | 1.4.13.2.406 | Búa gõ ESP số 406 | Y405 | DDJX5103-LAY1
GDH.868543 | GDH.868136 | DH1.S1.1.13.2.407 | 1.4.13.2.407 | Búa gõ ESP số 407 | Y406 | DDJX5103-LAY1
GDH.868544 | GDH.868136 | DH1.S1.1.13.2.408 | 1.4.13.2.408 | Búa gõ ESP số 408 | Y407 | DDJX5103-LAY1
GDH.868545 | GDH.868136 | DH1.S1.1.13.2.409 | 1.4.13.2.409 | Búa gõ ESP số 409 | Y408 | DDJX5103-LAY1
GDH.868546 | GDH.868136 | DH1.S1.1.13.2.410 | 1.4.13.2.410 | Búa gõ ESP số 410 | Y409 | DDJX5103-LAY1
GDH.868547 | GDH.868136 | DH1.S1.1.13.2.411 | 1.4.13.2.411 | Búa gõ ESP số 411 | Y410 | DDJX5103-LAY1
GDH.868548 | GDH.868136 | DH1.S1.1.13.2.412 | 1.4.13.2.412 | Búa gõ ESP số 412 | Y411 | DDJX5103-LAY1
GDH.868549 | GDH.868136 | DH1.S1.1.13.2.413 | 1.4.13.2.413 | Búa gõ ESP số 413 | Y412 | DDJX5103-LAY1
GDH.868550 | GDH.868136 | DH1.S1.1.13.2.414 | 1.4.13.2.414 | Búa gõ ESP số 414 | Y413 | DDJX5103-LAY1
GDH.868551 | GDH.868136 | DH1.S1.1.13.2.415 | 1.4.13.2.415 | Búa gõ ESP số 415 | Y414 | DDJX5103-LAY1
GDH.868552 | GDH.868136 | DH1.S1.1.13.2.416 | 1.4.13.2.416 | Búa gõ ESP số 416 | Y415 | DDJX5103-LAY1
GDH.868553 | GDH.868136 | DH1.S1.1.13.2.417 | 1.4.13.2.417 | Búa gõ ESP số 417 | Y416 | DDJX5103-LAY1
GDH.868554 | GDH.868136 | DH1.S1.1.13.2.418 | 1.4.13.2.418 | Búa gõ ESP số 418 | Y417 | DDJX5103-LAY1
GDH.868555 | GDH.868136 | DH1.S1.1.13.2.419 | 1.4.13.2.419 | Búa gõ ESP số 419 | Y418 | DDJX5103-LAY1
GDH.868556 | GDH.868136 | DH1.S1.1.13.2.420 | 1.4.13.2.420 | Búa gõ ESP số 420 | Y419 | DDJX5103-LAY1
GDH.868557 | GDH.868136 | DH1.S1.1.13.2.421 | 1.4.13.2.421 | Búa gõ ESP số 421 | Y420 | DDJX5103-LAY1
GDH.868558 | GDH.868136 | DH1.S1.1.13.2.422 | 1.4.13.2.422 | Búa gõ ESP số 422 | Y421 | DDJX5103-LAY1
GDH.868559 | GDH.868136 | DH1.S1.1.13.2.423 | 1.4.13.2.423 | Búa gõ ESP số 423 | Y422 | DDJX5103-LAY1
GDH.868560 | GDH.868136 | DH1.S1.1.13.2.424 | 1.4.13.2.424 | Búa gõ ESP số 424 | Y423 | DDJX5103-LAY1
GDH.868561 | GDH.868136 | DH1.S1.1.13.2.425 | 1.4.13.2.425 | Búa gõ ESP số 425 | Y424 | DDJX5103-LAY1
GDH.868562 | GDH.868136 | DH1.S1.1.13.2.426 | 1.4.13.2.426 | Búa gõ ESP số 426 | Y425 | DDJX5103-LAY1
GDH.868563 | GDH.868136 | DH1.S1.1.13.2.427 | 1.4.13.2.427 | Búa gõ ESP số 427 | Y426 | DDJX5103-LAY1
GDH.868564 | GDH.868136 | DH1.S1.1.13.2.428 | 1.4.13.2.428 | Búa gõ ESP số 428 | Y427 | DDJX5103-LAY1
GDH.868565 | GDH.868136 | DH1.S1.1.13.2.429 | 1.4.13.2.429 | Búa gõ ESP số 429 | Y428 | DDJX5103-LAY1
GDH.868566 | GDH.868136 | DH1.S1.1.13.2.430 | 1.4.13.2.430 | Búa gõ ESP số 430 | Y429 | DDJX5103-LAY1
GDH.868567 | GDH.868136 | DH1.S1.1.13.2.431 | 1.4.13.2.431 | Búa gõ ESP số 431 | Y430 | DDJX5103-LAY1
GDH.868568 | GDH.868136 | DH1.S1.1.13.2.432 | 1.4.13.2.432 | Búa gõ ESP số 432 | Y431 | DDJX5103-LAY1
GDH.868569 | GDH.868136 | DH1.S1.1.13.2.433 | 1.4.13.2.433 | Búa gõ ESP số 433 | Y432 | DDJX5103-LAY1
GDH.868570 | GDH.868136 | DH1.S1.1.13.2.434 | 1.4.13.2.434 | Búa gõ ESP số 434 | Y433 | DDJX5103-LAY1
GDH.868571 | GDH.868136 | DH1.S1.1.13.2.435 | 1.4.13.2.435 | Búa gõ ESP số 435 | Y434 | DDJX5103-LAY1
GDH.868572 | GDH.868136 | DH1.S1.1.13.2.436 | 1.4.13.2.436 | Búa gõ ESP số 436 | Y435 | DDJX5103-LAY1
GDH.868573 | GDH.868136 | DH1.S1.1.13.2.437 | 1.4.13.2.437 | Búa gõ ESP số 437 | Y436 | DDJX5103-LAY1
GDH.868574 | GDH.868136 | DH1.S1.1.13.2.438 | 1.4.13.2.438 | Búa gõ ESP số 438 | Y437 | DDJX5103-LAY1
GDH.868575 | GDH.868136 | DH1.S1.1.13.2.439 | 1.4.13.2.439 | Búa gõ ESP số 439 | Y438 | DDJX5103-LAY1
GDH.868576 | GDH.868136 | DH1.S1.1.13.2.440 | 1.4.13.2.440 | Búa gõ ESP số 440 | Y439 | DDJX5103-LAY1
GDH.868577 | GDH.868136 | DH1.S1.1.13.2.441 | 1.4.13.2.441 | Búa gõ ESP số 441 | Y440 | DDJX5103-LAY1
GDH.868578 | GDH.868136 | DH1.S1.1.13.2.442 | 1.4.13.2.442 | Búa gõ ESP số 442 | Y441 | DDJX5103-LAY1
GDH.868579 | GDH.868136 | DH1.S1.1.13.2.443 | 1.4.13.2.443 | Búa gõ ESP số 443 | Y442 | DDJX5103-LAY1
GDH.868580 | GDH.868136 | DH1.S1.1.13.2.444 | 1.4.13.2.444 | Búa gõ ESP số 444 | Y443 | DDJX5103-LAY1
GDH.868581 | GDH.868136 | DH1.S1.1.13.2.445 | 1.4.13.2.445 | Búa gõ ESP số 445 | Y444 | DDJX5103-LAY1
GDH.868582 | GDH.868136 | DH1.S1.1.13.2.446 | 1.4.13.2.446 | Búa gõ ESP số 446 | Y445 | DDJX5103-LAY1
GDH.868583 | GDH.868136 | DH1.S1.1.13.2.447 | 1.4.13.2.447 | Búa gõ ESP số 447 | Y446 | DDJX5103-LAY1
GDH.868584 | GDH.868136 | DH1.S1.1.13.2.448 | 1.4.13.2.448 | Búa gõ ESP số 448 | Y447 | DDJX5103-LAY1
GDH.868585 | GDH.868136 | DH1.S1.1.13.2.449 | 1.4.13.2.449 | Búa gõ ESP số 449 | Y448 | DDJX5103-LAY1
GDH.868586 | GDH.868136 | DH1.S1.1.13.2.450 | 1.4.13.2.450 | Búa gõ ESP số 450 | Y449 | DDJX5103-LAY1
GDH.868587 | GDH.868136 | DH1.S1.1.13.2.451 | 1.4.13.2.451 | Búa gõ ESP số 451 | Y450 | DDJX5103-LAY1
GDH.868588 | GDH.868136 | DH1.S1.1.13.2.452 | 1.4.13.2.452 | Búa gõ ESP số 452 | Y451 | DDJX5103-LAY1
GDH.868589 | GDH.868136 | DH1.S1.1.13.2.453 | 1.4.13.2.453 | Búa gõ ESP số 453 | Y452 | DDJX5103-LAY1
GDH.868590 | GDH.868136 | DH1.S1.1.13.2.454 | 1.4.13.2.454 | Búa gõ ESP số 454 | Y453 | DDJX5103-LAY1
GDH.868591 | GDH.868136 | DH1.S1.1.13.2.455 | 1.4.13.2.455 | Búa gõ ESP số 455 | Y454 | DDJX5103-LAY1
GDH.868592 | GDH.868136 | DH1.S1.1.13.2.456 | 1.4.13.2.456 | Búa gõ ESP số 456 | Y455 | DDJX5103-LAY1
GDH.868593 | GDH.868136 | DH1.S1.1.13.2.457 | 1.4.13.2.457 | Búa gõ ESP số 457 | Y456 | DDJX5103-LAY1
GDH.868594 | GDH.868136 | DH1.S1.1.13.2.458 | 1.4.13.2.458 | Búa gõ ESP số 458 | Y457 | DDJX5103-LAY1
GDH.868595 | GDH.868136 | DH1.S1.1.13.2.459 | 1.4.13.2.459 | Búa gõ ESP số 459 | Y458 | DDJX5103-LAY1
GDH.868596 | GDH.868136 | DH1.S1.1.13.2.460 | 1.4.13.2.460 | Búa gõ ESP số 460 | Y459 | DDJX5103-LAY1
GDH.868597 | GDH.868136 | DH1.S1.1.13.2.461 | 1.4.13.2.461 | Búa gõ ESP số 461 | Y460 | DDJX5103-LAY1
GDH.868598 | GDH.868136 | DH1.S1.1.13.2.462 | 1.4.13.2.462 | Búa gõ ESP số 462 | Y461 | DDJX5103-LAY1
GDH.868599 | GDH.868136 | DH1.S1.1.13.2.463 | 1.4.13.2.463 | Búa gõ ESP số 463 | Y462 | DDJX5103-LAY1
GDH.868600 | GDH.868136 | DH1.S1.1.13.2.464 | 1.4.13.2.464 | Búa gõ ESP số 464 | Y463 | DDJX5103-LAY1
GDH.868601 | GDH.868136 | DH1.S1.1.13.2.465 | 1.4.13.2.465 | Búa gõ ESP số 465 | Y464 | DDJX5103-LAY1
GDH.868602 | GDH.868136 | DH1.S1.1.13.2.466 | 1.4.13.2.466 | Búa gõ ESP số 466 | Y465 | DDJX5103-LAY1
GDH.868603 | GDH.868136 | DH1.S1.1.13.2.467 | 1.4.13.2.467 | Búa gõ ESP số 467 | Y466 | DDJX5103-LAY1
GDH.868604 | GDH.868136 | DH1.S1.1.13.2.468 | 1.4.13.2.468 | Búa gõ ESP số 468 | Y467 | DDJX5103-LAY1
GDH.868605 | GDH.868136 | DH1.S1.1.13.2.469 | 1.4.13.2.469 | Búa gõ ESP số 469 | Y468 | DDJX5103-LAY1
GDH.868606 | GDH.868136 | DH1.S1.1.13.2.470 | 1.4.13.2.470 | Búa gõ ESP số 470 | Y469 | DDJX5103-LAY1
GDH.868607 | GDH.868136 | DH1.S1.1.13.2.471 | 1.4.13.2.471 | Búa gõ ESP số 471 | Y470 | DDJX5103-LAY1
GDH.868608 | GDH.868136 | DH1.S1.1.13.2.472 | 1.4.13.2.472 | Búa gõ ESP số 472 | Y471 | DDJX5103-LAY1
GDH.868609 | GDH.868136 | DH1.S1.1.13.2.473 | 1.4.13.2.473 | Búa gõ ESP số 473 | Y472 | DDJX5103-LAY1
GDH.868610 | GDH.868136 | DH1.S1.1.13.2.474 | 1.4.13.2.474 | Búa gõ ESP số 474 | Y473 | DDJX5103-LAY1
GDH.868611 | GDH.868136 | DH1.S1.1.13.2.475 | 1.4.13.2.475 | Búa gõ ESP số 475 | Y474 | DDJX5103-LAY1
GDH.868612 | GDH.868136 | DH1.S1.1.13.2.476 | 1.4.13.2.476 | Búa gõ ESP số 476 | Y475 | DDJX5103-LAY1
GDH.868613 | GDH.868136 | DH1.S1.1.13.2.477 | 1.4.13.2.477 | Búa gõ ESP số 477 | Y476 | DDJX5103-LAY1
GDH.868614 | GDH.868136 | DH1.S1.1.13.2.478 | 1.4.13.2.478 | Búa gõ ESP số 478 | Y477 | DDJX5103-LAY1
GDH.868615 | GDH.868136 | DH1.S1.1.13.2.479 | 1.4.13.2.479 | Búa gõ ESP số 479 | Y478 | DDJX5103-LAY1
GDH.868616 | GDH.868136 | DH1.S1.1.13.2.480 | 1.4.13.2.480 | Búa gõ ESP số 480 | Y479 | DDJX5103-LAY1
GDH.868617 | GDH.868136 | DH1.S1.1.13.2.481 | 1.4.13.2.481 | Búa gõ ESP số 481 | Y480 | DDJX5103-LAY1
GDH.868618 | GDH.868136 | DH1.S1.1.13.2.482 | 1.4.13.2.482 | Búa gõ ESP số 482 | Y481 | DDJX5103-LAY1
GDH.868619 | GDH.868136 | DH1.S1.1.13.2.483 | 1.4.13.2.483 | Búa gõ ESP số 483 | Y482 | DDJX5103-LAY1
GDH.868620 | GDH.868136 | DH1.S1.1.13.2.484 | 1.4.13.2.484 | Búa gõ ESP số 484 | Y483 | DDJX5103-LAY1
GDH.868621 | GDH.868136 | DH1.S1.1.13.2.485 | 1.4.13.2.485 | Búa gõ ESP số 485 | Y484 | DDJX5103-LAY1
GDH.868622 | GDH.868136 | DH1.S1.1.13.2.486 | 1.4.13.2.486 | Búa gõ ESP số 486 | Y485 | DDJX5103-LAY1
GDH.868623 | GDH.868136 | DH1.S1.1.13.2.487 | 1.4.13.2.487 | Búa gõ ESP số 487 | Y486 | DDJX5103-LAY1
GDH.868624 | GDH.868136 | DH1.S1.1.13.2.488 | 1.4.13.2.488 | Búa gõ ESP số 488 | Y487 | DDJX5103-LAY1
GDH.868625 | GDH.868136 | DH1.S1.1.13.2.489 | 1.4.13.2.489 | Búa gõ ESP số 489 | Y488 | DDJX5103-LAY1
GDH.868626 | GDH.868136 | DH1.S1.1.13.2.490 | 1.4.13.2.490 | Búa gõ ESP số 490 | Y489 | DDJX5103-LAY1
GDH.868627 | GDH.868136 | DH1.S1.1.13.2.491 | 1.4.13.2.491 | Búa gõ ESP số 491 | Y490 | DDJX5103-LAY1
GDH.868628 | GDH.868136 | DH1.S1.1.13.2.492 | 1.4.13.2.492 | Búa gõ ESP số 492 | Y491 | DDJX5103-LAY1
GDH.868629 | GDH.868136 | DH1.S1.1.13.2.493 | 1.4.13.2.493 | Búa gõ ESP số 493 | Y492 | DDJX5103-LAY1
GDH.868630 | GDH.868136 | DH1.S1.1.13.2.494 | 1.4.13.2.494 | Búa gõ ESP số 494 | Y493 | DDJX5103-LAY1
GDH.868631 | GDH.868136 | DH1.S1.1.13.2.495 | 1.4.13.2.495 | Búa gõ ESP số 495 | Y494 | DDJX5103-LAY1
GDH.868632 | GDH.868136 | DH1.S1.1.13.2.496 | 1.4.13.2.496 | Búa gõ ESP số 496 | Y495 | DDJX5103-LAY1
GDH.868633 | GDH.868136 | DH1.S1.1.13.2.497 | 1.4.13.2.497 | Búa gõ ESP số 497 | Y496 | DDJX5103-LAY1
GDH.868634 | GDH.868136 | DH1.S1.1.13.2.498 | 1.4.13.2.498 | Búa gõ ESP số 498 | Y497 | DDJX5103-LAY1
GDH.868635 | GDH.868136 | DH1.S1.1.13.2.499 | 1.4.13.2.499 | Búa gõ ESP số 499 | Y498 | DDJX5103-LAY1
GDH.868636 | GDH.868136 | DH1.S1.1.13.2.500 | 1.4.13.2.500 | Búa gõ ESP số 500 | Y499 | DDJX5103-LAY1
GDH.868637 | GDH.868136 | DH1.S1.1.13.2.501 | 1.4.13.2.501 | Búa gõ ESP số 501 | Y500 | DDJX5103-LAY1
GDH.868638 | GDH.868136 | DH1.S1.1.13.2.502 | 1.4.13.2.502 | Búa gõ ESP số 502 | Y501 | DDJX5103-LAY1
GDH.868639 | GDH.868136 | DH1.S1.1.13.2.503 | 1.4.13.2.503 | Búa gõ ESP số 503 | Y502 | DDJX5103-LAY1
GDH.868640 | GDH.868136 | DH1.S1.1.13.2.504 | 1.4.13.2.504 | Búa gõ ESP số 504 | Y503 | DDJX5103-LAY1
GDH.868641 | GDH.868136 | DH1.S1.1.13.2.505 | 1.4.13.2.505 | Búa gõ ESP số 505 | Y504 | DDJX5103-LAY1
GDH.868642 | GDH.868136 | DH1.S1.1.13.2.506 | 1.4.13.2.506 | Búa gõ ESP số 506 | Y505 | DDJX5103-LAY1
GDH.868643 | GDH.868136 | DH1.S1.1.13.2.507 | 1.4.13.2.507 | Búa gõ ESP số 507 | Y506 | DDJX5103-LAY1
GDH.868644 | GDH.868136 | DH1.S1.1.13.2.508 | 1.4.13.2.508 | Búa gõ ESP số 508 | Y507 | DDJX5103-LAY1
GDH.868645 | GDH.868136 | DH1.S1.1.13.2.509 | 1.4.13.2.509 | Búa gõ ESP số 509 | Y508 | DDJX5103-LAY1
GDH.868646 | GDH.868136 | DH1.S1.1.13.2.510 | 1.4.13.2.510 | Búa gõ ESP số 510 | Y509 | DDJX5103-LAY1
GDH.868647 | GDH.868136 | DH1.S1.1.13.2.511 | 1.4.13.2.511 | Búa gõ ESP số 511 | Y510 | DDJX5103-LAY1
GDH.868648 | GDH.868136 | DH1.S1.1.13.2.512 | 1.4.13.2.512 | Búa gõ ESP số 512 | Y511 | DDJX5103-LAY1
GDH.868649 | GDH.868136 | DH1.S1.1.13.2.513 | 1.4.13.2.513 | Búa gõ ESP số 513 | Y512 | DDJX5103-LAY1
GDH.868650 | GDH.868136 | DH1.S1.1.13.2.514 | 1.4.13.2.514 | Búa gõ ESP số 514 | Y513 | DDJX5103-LAY1
GDH.868651 | GDH.868136 | DH1.S1.1.13.2.515 | 1.4.13.2.515 | Búa gõ ESP số 515 | Y514 | DDJX5103-LAY1
GDH.868652 | GDH.868136 | DH1.S1.1.13.2.516 | 1.4.13.2.516 | Búa gõ ESP số 516 | Y515 | DDJX5103-LAY1
GDH.868653 | GDH.868136 | DH1.S1.1.13.2.517 | 1.4.13.2.517 | Búa gõ ESP số 517 | Y516 | DDJX5103-LAY1
GDH.868654 | GDH.868136 | DH1.S1.1.13.2.518 | 1.4.13.2.518 | Búa gõ ESP số 518 | Y517 | DDJX5103-LAY1
GDH.868655 | GDH.868136 | DH1.S1.1.13.2.519 | 1.4.13.2.519 | Búa gõ ESP số 519 | Y518 | DDJX5103-LAY1
GDH.868656 | GDH.868136 | DH1.S1.1.13.2.520 | 1.4.13.2.520 | Búa gõ ESP số 520 | Y519 | DDJX5103-LAY1
GDH.868657 | GDH.868136 | DH1.S1.1.13.2.521 | 1.4.13.2.521 | Búa gõ ESP số 521 | Y520 | DDJX5103-LAY1
GDH.868658 | GDH.868136 | DH1.S1.1.13.2.522 | 1.4.13.2.522 | Búa gõ ESP số 522 | Y521 | DDJX5103-LAY1
GDH.868659 | GDH.868136 | DH1.S1.1.13.2.523 | 1.4.13.2.523 | Búa gõ ESP số 523 | Y522 | DDJX5103-LAY1
GDH.868660 | GDH.868136 | DH1.S1.1.13.2.524 | 1.4.13.2.524 | Búa gõ ESP số 524 | Y523 | DDJX5103-LAY1
GDH.868661 | GDH.868136 | DH1.S1.1.13.2.525 | 1.4.13.2.525 | Búa gõ ESP số 525 | Y524 | DDJX5103-LAY1
GDH.868662 | GDH.868136 | DH1.S1.1.13.2.526 | 1.4.13.2.526 | Búa gõ ESP số 526 | Y525 | DDJX5103-LAY1
GDH.868663 | GDH.868136 | DH1.S1.1.13.2.527 | 1.4.13.2.527 | Búa gõ ESP số 527 | Y526 | DDJX5103-LAY1
GDH.868664 | GDH.868136 | DH1.S1.1.13.2.528 | 1.4.13.2.528 | Búa gõ ESP số 528 | Y527 | DDJX5103-LAY1
GDH.868665 | GDH.868136 | DH1.S1.1.13.2.529 | 1.4.13.2.529 | Búa gõ ESP số 529 | Y528 | DDJX5103-LAY1
GDH.868666 | GDH.868136 | DH1.S1.1.13.2.530 | 1.4.13.2.530 | Búa gõ ESP số 530 | Y529 | DDJX5103-LAY1
GDH.868667 | GDH.868136 | DH1.S1.1.13.2.531 | 1.4.13.2.531 | Búa gõ ESP số 531 | Y530 | DDJX5103-LAY1
GDH.868668 | GDH.868136 | DH1.S1.1.13.2.532 | 1.4.13.2.532 | Búa gõ ESP số 532 | Y531 | DDJX5103-LAY1
GDH.868669 | GDH.868136 | DH1.S1.1.13.2.533 | 1.4.13.2.533 | Búa gõ ESP số 533 | Y532 | DDJX5103-LAY1
GDH.868670 | GDH.868136 | DH1.S1.1.13.2.534 | 1.4.13.2.534 | Búa gõ ESP số 534 | Y533 | DDJX5103-LAY1
GDH.868671 | GDH.868136 | DH1.S1.1.13.2.535 | 1.4.13.2.535 | Búa gõ ESP số 535 | Y534 | DDJX5103-LAY1
GDH.868672 | GDH.868136 | DH1.S1.1.13.2.536 | 1.4.13.2.536 | Búa gõ ESP số 536 | Y535 | DDJX5103-LAY1
GDH.868673 | GDH.868136 | DH1.S1.1.13.2.537 | 1.4.13.2.537 | Búa gõ ESP số 537 | Y536 | DDJX5103-LAY1
GDH.868674 | GDH.868136 | DH1.S1.1.13.2.538 | 1.4.13.2.538 | Búa gõ ESP số 538 | Y537 | DDJX5103-LAY1
GDH.868675 | GDH.868136 | DH1.S1.1.13.2.539 | 1.4.13.2.539 | Búa gõ ESP số 539 | Y538 | DDJX5103-LAY1
GDH.868676 | GDH.868136 | DH1.S1.1.13.2.540 | 1.4.13.2.540 | Búa gõ ESP số 540 | Y539 | DDJX5103-LAY1
GDH.868677 | GDH.868136 | DH1.S1.1.13.2.541 | 1.4.13.2.541 | Búa gõ ESP số 541 | Y540 | DDJX5103-LAY1
GDH.868678 | GDH.868136 | DH1.S1.1.13.2.542 | 1.4.13.2.542 | Búa gõ ESP số 542 | Y541 | DDJX5103-LAY1
GDH.868679 | GDH.868136 | DH1.S1.1.13.2.543 | 1.4.13.2.543 | Búa gõ ESP số 543 | Y542 | DDJX5103-LAY1
GDH.868680 | GDH.868136 | DH1.S1.1.13.2.544 | 1.4.13.2.544 | Búa gõ ESP số 544 | Y543 | DDJX5103-LAY1
GDH.868681 | GDH.868136 | DH1.S1.1.13.2.545 | 1.4.13.2.545 | Búa gõ ESP số 545 | Y544 | DDJX5103-LAY1
GDH.868682 | GDH.868136 | DH1.S1.1.13.2.546 | 1.4.13.2.546 | Búa gõ ESP số 546 | Y545 | DDJX5103-LAY1
GDH.868683 | GDH.868136 | DH1.S1.1.13.2.547 | 1.4.13.2.547 | Búa gõ ESP số 547 | Y546 | DDJX5103-LAY1
GDH.868684 | GDH.868136 | DH1.S1.1.13.2.548 | 1.4.13.2.548 | Búa gõ ESP số 548 | Y547 | DDJX5103-LAY1
GDH.868685 | GDH.868136 | DH1.S1.1.13.2.549 | 1.4.13.2.549 | Búa gõ ESP số 549 | Y548 | DDJX5103-LAY1
GDH.868686 | GDH.868136 | DH1.S1.1.13.2.550 | 1.4.13.2.550 | Búa gõ ESP số 550 | Y549 | DDJX5103-LAY1
GDH.868687 | GDH.868136 | DH1.S1.1.13.2.551 | 1.4.13.2.551 | Búa gõ ESP số 551 | Y550 | DDJX5103-LAY1
GDH.868688 | GDH.868136 | DH1.S1.1.13.2.552 | 1.4.13.2.552 | Búa gõ ESP số 552 | Y551 | DDJX5103-LAY1
GDH.868689 | GDH.868136 | DH1.S1.1.13.2.553 | 1.4.13.2.553 | Búa gõ ESP số 553 | Y552 | DDJX5103-LAY1
GDH.868690 | GDH.868136 | DH1.S1.1.13.2.554 | 1.4.13.2.554 | Búa gõ ESP số 554 | Y553 | DDJX5103-LAY1
GDH.868691 | GDH.868136 | DH1.S1.1.13.2.555 | 1.4.13.2.555 | Búa gõ ESP số 555 | Y554 | DDJX5103-LAY1
GDH.868692 | GDH.868136 | DH1.S1.1.13.2.556 | 1.4.13.2.556 | Búa gõ ESP số 556 | Y555 | DDJX5103-LAY1
GDH.868693 | GDH.868136 | DH1.S1.1.13.2.557 | 1.4.13.2.557 | Búa gõ ESP số 557 | Y556 | DDJX5103-LAY1
GDH.868694 | GDH.868136 | DH1.S1.1.13.2.558 | 1.4.13.2.558 | Búa gõ ESP số 558 | Y557 | DDJX5103-LAY1
GDH.868695 | GDH.868136 | DH1.S1.1.13.2.559 | 1.4.13.2.559 | Búa gõ ESP số 559 | Y558 | DDJX5103-LAY1
GDH.868696 | GDH.868136 | DH1.S1.1.13.2.560 | 1.4.13.2.560 | Búa gõ ESP số 560 | Y559 | DDJX5103-LAY1
GDH.868697 | GDH.868136 | DH1.S1.1.13.2.561 | 1.4.13.2.561 | Búa gõ ESP số 561 | Y560 | DDJX5103-LAY1
GDH.868698 | GDH.868136 | DH1.S1.1.13.2.562 | 1.4.13.2.562 | Búa gõ ESP số 562 | Y561 | DDJX5103-LAY1
GDH.868699 | GDH.868136 | DH1.S1.1.13.2.563 | 1.4.13.2.563 | Búa gõ ESP số 563 | Y562 | DDJX5103-LAY1
GDH.868700 | GDH.868136 | DH1.S1.1.13.2.564 | 1.4.13.2.564 | Búa gõ ESP số 564 | Y563 | DDJX5103-LAY1
GDH.868701 | GDH.868136 | DH1.S1.1.13.2.565 | 1.4.13.2.565 | Búa gõ ESP số 565 | Y564 | DDJX5103-LAY1
GDH.868702 | GDH.868136 | DH1.S1.1.13.2.566 | 1.4.13.2.566 | Búa gõ ESP số 566 | Y565 | DDJX5103-LAY1
GDH.868703 | GDH.868136 | DH1.S1.1.13.2.567 | 1.4.13.2.567 | Búa gõ ESP số 567 | Y566 | DDJX5103-LAY1
GDH.868704 | GDH.868136 | DH1.S1.1.13.2.568 | 1.4.13.2.568 | Búa gõ ESP số 568 | Y567 | DDJX5103-LAY1
GDH.868705 | GDH.868136 | DH1.S1.1.13.2.569 | 1.4.13.2.569 | Búa gõ ESP số 569 | Y568 | DDJX5103-LAY1
GDH.868706 | GDH.868136 | DH1.S1.1.13.2.570 | 1.4.13.2.570 | Búa gõ ESP số 570 | Y569 | DDJX5103-LAY1
GDH.868707 | GDH.868136 | DH1.S1.1.13.2.571 | 1.4.13.2.571 | Búa gõ ESP số 571 | Y570 | DDJX5103-LAY1
GDH.868708 | GDH.868136 | DH1.S1.1.13.2.572 | 1.4.13.2.572 | Búa gõ ESP số 572 | Y571 | DDJX5103-LAY1
GDH.868709 | GDH.868136 | DH1.S1.1.13.2.573 | 1.4.13.2.573 | Búa gõ ESP số 573 | Y572 | DDJX5103-LAY1
GDH.868710 | GDH.868136 | DH1.S1.1.13.2.574 | 1.4.13.2.574 | Búa gõ ESP số 574 | Y573 | DDJX5103-LAY1
GDH.868711 | GDH.868136 | DH1.S1.1.13.2.575 | 1.4.13.2.575 | Búa gõ ESP số 575 | Y574 | DDJX5103-LAY1
GDH.868712 | GDH.868136 | DH1.S1.1.13.2.576 | 1.4.13.2.576 | Búa gõ ESP số 576 | Y575 | DDJX5103-LAY1
GDH.868713 | GDH.868136 | DH1.S1.1.13.2.577 | 1.4.13.2.577 | Búa gõ ESP số 577 | Y576 | DDJX5103-LAY1
GDH.868714 | GDH.868136 | DH1.S1.1.13.2.578 | 1.4.13.2.578 | Búa gõ ESP số 578 | Y577 | DDJX5103-LAY1
GDH.868715 | GDH.868136 | DH1.S1.1.13.2.579 | 1.4.13.2.579 | Búa gõ ESP số 579 | Y578 | DDJX5103-LAY1
GDH.868716 | GDH.868136 | DH1.S1.1.13.2.580 | 1.4.13.2.580 | Búa gõ ESP số 580 | Y579 | DDJX5103-LAY1
GDH.868717 | GDH.868136 | DH1.S1.1.13.2.581 | 1.4.13.2.581 | Búa gõ ESP số 581 | Y580 | DDJX5103-LAY1
GDH.868718 | GDH.868136 | DH1.S1.1.13.2.582 | 1.4.13.2.582 | Búa gõ ESP số 582 | Y581 | DDJX5103-LAY1
GDH.868719 | GDH.868136 | DH1.S1.1.13.2.583 | 1.4.13.2.583 | Búa gõ ESP số 583 | Y582 | DDJX5103-LAY1
GDH.868720 | GDH.868136 | DH1.S1.1.13.2.584 | 1.4.13.2.584 | Búa gõ ESP số 584 | Y583 | DDJX5103-LAY1
GDH.868721 | GDH.868136 | DH1.S1.1.13.2.585 | 1.4.13.2.585 | Búa gõ ESP số 585 | Y584 | DDJX5103-LAY1
GDH.868722 | GDH.868136 | DH1.S1.1.13.2.586 | 1.4.13.2.586 | Búa gõ ESP số 586 | Y585 | DDJX5103-LAY1
GDH.868723 | GDH.868136 | DH1.S1.1.13.2.587 | 1.4.13.2.587 | Búa gõ ESP số 587 | Y586 | DDJX5103-LAY1
GDH.868724 | GDH.868136 | DH1.S1.1.13.2.588 | 1.4.13.2.588 | Búa gõ ESP số 588 | Y587 | DDJX5103-LAY1
GDH.868725 | GDH.868136 | DH1.S1.1.13.2.589 | 1.4.13.2.589 | Búa gõ ESP số 589 | Y588 | DDJX5103-LAY1
GDH.868726 | GDH.868136 | DH1.S1.1.13.2.590 | 1.4.13.2.590 | Búa gõ ESP số 590 | Y589 | DDJX5103-LAY1
GDH.868727 | GDH.868136 | DH1.S1.1.13.2.591 | 1.4.13.2.591 | Búa gõ ESP số 591 | Y590 | DDJX5103-LAY1
GDH.868728 | GDH.868136 | DH1.S1.1.13.2.592 | 1.4.13.2.592 | Búa gõ ESP số 592 | Y591 | DDJX5103-LAY1
GDH.868729 | GDH.868136 | DH1.S1.1.13.2.593 | 1.4.13.2.593 | Búa gõ ESP số 593 | Y592 | DDJX5103-LAY1
GDH.868730 | GDH.868136 | DH1.S1.1.13.2.594 | 1.4.13.2.594 | Búa gõ ESP số 594 | Y593 | DDJX5103-LAY1
GDH.868731 | GDH.868136 | DH1.S1.1.13.2.595 | 1.4.13.2.595 | Búa gõ ESP số 595 | Y594 | DDJX5103-LAY1
GDH.868732 | GDH.868136 | DH1.S1.1.13.2.596 | 1.4.13.2.596 | Búa gõ ESP số 596 | Y595 | DDJX5103-LAY1
GDH.868733 | GDH.868136 | DH1.S1.1.13.2.597 | 1.4.13.2.597 | Búa gõ ESP số 597 | Y596 | DDJX5103-LAY1
GDH.868734 | GDH.868136 | DH1.S1.1.13.2.598 | 1.4.13.2.598 | Búa gõ ESP số 598 | Y597 | DDJX5103-LAY1
GDH.868735 | GDH.868136 | DH1.S1.1.13.2.599 | 1.4.13.2.599 | Búa gõ ESP số 599 | Y598 | DDJX5103-LAY1
GDH.868736 | GDH.868136 | DH1.S1.1.13.2.600 | 1.4.13.2.600 | Búa gõ ESP số 600 | Y599 | DDJX5103-LAY1
GDH.868737 | GDH.868136 | DH1.S1.1.13.2.601 | 1.4.13.2.601 | Búa gõ ESP số 601 | Y600 | DDJX5103-LAY1
GDH.868738 | GDH.868136 | DH1.S1.1.13.2.602 | 1.4.13.2.602 | Búa gõ ESP số 602 | Y601 | DDJX5103-LAY1
GDH.868739 | GDH.868136 | DH1.S1.1.13.2.603 | 1.4.13.2.603 | Búa gõ ESP số 603 | Y602 | DDJX5103-LAY1
GDH.868740 | GDH.868136 | DH1.S1.1.13.2.604 | 1.4.13.2.604 | Búa gõ ESP số 604 | Y603 | DDJX5103-LAY1
GDH.868741 | GDH.868136 | DH1.S1.1.13.2.605 | 1.4.13.2.605 | Búa gõ ESP số 605 | Y604 | DDJX5103-LAY1
GDH.868742 | GDH.868136 | DH1.S1.1.13.2.606 | 1.4.13.2.606 | Búa gõ ESP số 606 | Y605 | DDJX5103-LAY1
GDH.868743 | GDH.868136 | DH1.S1.1.13.2.607 | 1.4.13.2.607 | Búa gõ ESP số 607 | Y606 | DDJX5103-LAY1
GDH.868744 | GDH.868136 | DH1.S1.1.13.2.608 | 1.4.13.2.608 | Búa gõ ESP số 608 | Y607 | DDJX5103-LAY1
GDH.868745 | GDH.868136 | DH1.S1.1.13.2.609 | 1.4.13.2.609 | Búa gõ ESP số 609 | Y608 | DDJX5103-LAY1
GDH.868746 | GDH.868136 | DH1.S1.1.13.2.610 | 1.4.13.2.610 | Búa gõ ESP số 610 | Y609 | DDJX5103-LAY1
GDH.868747 | GDH.868136 | DH1.S1.1.13.2.611 | 1.4.13.2.611 | Búa gõ ESP số 611 | Y610 | DDJX5103-LAY1
GDH.868748 | GDH.868136 | DH1.S1.1.13.2.612 | 1.4.13.2.612 | Búa gõ ESP số 612 | Y611 | DDJX5103-LAY1
GDH.868749 | GDH.868136 | DH1.S1.1.13.2.613 | 1.4.13.2.613 | Búa gõ ESP số 613 | Y612 | DDJX5103-LAY1
GDH.868750 | GDH.868136 | DH1.S1.1.13.2.614 | 1.4.13.2.614 | Búa gõ ESP số 614 | Y613 | DDJX5103-LAY1
GDH.868751 | GDH.868136 | DH1.S1.1.13.2.615 | 1.4.13.2.615 | Búa gõ ESP số 615 | Y614 | DDJX5103-LAY1
GDH.868752 | GDH.868136 | DH1.S1.1.13.2.616 | 1.4.13.2.616 | Búa gõ ESP số 616 | Y615 | DDJX5103-LAY1
GDH.868753 | GDH.868136 | DH1.S1.1.13.2.617 | 1.4.13.2.617 | Búa gõ ESP số 617 | Y616 | DDJX5103-LAY1
GDH.868754 | GDH.868136 | DH1.S1.1.13.2.618 | 1.4.13.2.618 | Búa gõ ESP số 618 | Y617 | DDJX5103-LAY1
GDH.868755 | GDH.868136 | DH1.S1.1.13.2.619 | 1.4.13.2.619 | Búa gõ ESP số 619 | Y618 | DDJX5103-LAY1
GDH.868756 | GDH.868136 | DH1.S1.1.13.2.620 | 1.4.13.2.620 | Búa gõ ESP số 620 | Y619 | DDJX5103-LAY1
GDH.868757 | GDH.868136 | DH1.S1.1.13.2.621 | 1.4.13.2.621 | Búa gõ ESP số 621 | Y620 | DDJX5103-LAY1
GDH.868758 | GDH.868136 | DH1.S1.1.13.2.622 | 1.4.13.2.622 | Búa gõ ESP số 622 | Y621 | DDJX5103-LAY1
GDH.868759 | GDH.868136 | DH1.S1.1.13.2.623 | 1.4.13.2.623 | Búa gõ ESP số 623 | Y622 | DDJX5103-LAY1
GDH.868760 | GDH.868136 | DH1.S1.1.13.2.624 | 1.4.13.2.624 | Búa gõ ESP số 624 | Y623 | DDJX5103-LAY1
GDH.868761 | GDH.868136 | DH1.S1.1.13.2.625 | 1.4.13.2.625 | Búa gõ ESP số 625 | Y624 | DDJX5103-LAY1
GDH.868762 | GDH.868136 | DH1.S1.1.13.2.626 | 1.4.13.2.626 | Búa gõ ESP số 626 | Y625 | DDJX5103-LAY1
GDH.868763 | GDH.868136 | DH1.S1.1.13.2.627 | 1.4.13.2.627 | Búa gõ ESP số 627 | Y626 | DDJX5103-LAY1
GDH.868764 | GDH.868136 | DH1.S1.1.13.2.628 | 1.4.13.2.628 | Búa gõ ESP số 628 | Y627 | DDJX5103-LAY1
GDH.868765 | GDH.868136 | DH1.S1.1.13.2.629 | 1.4.13.2.629 | Búa gõ ESP số 629 | Y628 | DDJX5103-LAY1
GDH.868766 | GDH.868136 | DH1.S1.1.13.2.630 | 1.4.13.2.630 | Búa gõ ESP số 630 | Y629 | DDJX5103-LAY1
GDH.868767 | GDH.868136 | DH1.S1.1.13.2.631 | 1.4.13.2.631 | Búa gõ ESP số 631 | Y630 | DDJX5103-LAY1
GDH.868768 | GDH.868136 | DH1.S1.1.13.2.632 | 1.4.13.2.632 | Búa gõ ESP số 632 | Y631 | DDJX5103-LAY1
GDH.868769 | GDH.868136 | DH1.S1.1.13.2.633 | 1.4.13.2.633 | Búa gõ ESP số 633 | Y632 | DDJX5103-LAY1
GDH.868770 | GDH.868136 | DH1.S1.1.13.2.634 | 1.4.13.2.634 | Búa gõ ESP số 634 | Y633 | DDJX5103-LAY1
GDH.868771 | GDH.868136 | DH1.S1.1.13.2.635 | 1.4.13.2.635 | Búa gõ ESP số 635 | Y634 | DDJX5103-LAY1
GDH.868772 | GDH.868136 | DH1.S1.1.13.2.636 | 1.4.13.2.636 | Búa gõ ESP số 636 | Y635 | DDJX5103-LAY1
GDH.868773 | GDH.868136 | DH1.S1.1.13.2.637 | 1.4.13.2.637 | Búa gõ ESP số 637 | Y636 | DDJX5103-LAY1
GDH.868774 | GDH.868136 | DH1.S1.1.13.2.638 | 1.4.13.2.638 | Búa gõ ESP số 638 | Y637 | DDJX5103-LAY1
GDH.868775 | GDH.868136 | DH1.S1.1.13.2.639 | 1.4.13.2.639 | Búa gõ ESP số 639 | Y638 | DDJX5103-LAY1
GDH.868776 | GDH.868136 | DH1.S1.1.13.2.640 | 1.4.13.2.640 | Búa gõ ESP số 640 | Y639 | DDJX5103-LAY1
GDH.868777 | GDH.868136 | DH1.S1.1.13.2.641 | 1.4.13.2.641 | Búa gõ ESP số 641 | Y640 | DDJX5103-LAY1
GDH.868778 | GDH.868136 | DH1.S1.1.13.2.642 | 1.4.13.2.642 | Búa gõ ESP số 642 | Y641 | DDJX5103-LAY1
GDH.868779 | GDH.868136 | DH1.S1.1.13.2.643 | 1.4.13.2.643 | Búa gõ ESP số 643 | Y642 | DDJX5103-LAY1
GDH.868780 | GDH.868136 | DH1.S1.1.13.2.644 | 1.4.13.2.644 | Búa gõ ESP số 644 | Y643 | DDJX5103-LAY1
GDH.868781 | GDH.868136 | DH1.S1.1.13.2.645 | 1.4.13.2.645 | Búa gõ ESP số 645 | Y644 | DDJX5103-LAY1
GDH.868782 | GDH.868136 | DH1.S1.1.13.2.646 | 1.4.13.2.646 | Búa gõ ESP số 646 | Y645 | DDJX5103-LAY1
GDH.868783 | GDH.868136 | DH1.S1.1.13.2.647 | 1.4.13.2.647 | Búa gõ ESP số 647 | Y646 | DDJX5103-LAY1
GDH.868784 | GDH.868136 | DH1.S1.1.13.2.648 | 1.4.13.2.648 | Búa gõ ESP số 648 | Y647 | DDJX5103-LAY1
GDH.868785 | GDH.868136 | DH1.S1.1.13.2.649 | 1.4.13.2.649 | Búa gõ ESP số 649 | Y648 | DDJX5103-LAY1
GDH.868786 | GDH.868136 | DH1.S1.1.13.2.650 | 1.4.13.2.650 | Búa gõ ESP số 650 | Y649 | DDJX5103-LAY1
GDH.868787 | GDH.868136 | DH1.S1.1.13.2.651 | 1.4.13.2.651 | Búa gõ ESP số 651 | Y650 | DDJX5103-LAY1
GDH.868788 | GDH.868136 | DH1.S1.1.13.2.652 | 1.4.13.2.652 | Búa gõ ESP số 652 | Y651 | DDJX5103-LAY1
GDH.868789 | GDH.868136 | DH1.S1.1.13.2.653 | 1.4.13.2.653 | Búa gõ ESP số 653 | Y652 | DDJX5103-LAY1
GDH.868790 | GDH.868136 | DH1.S1.1.13.2.654 | 1.4.13.2.654 | Búa gõ ESP số 654 | Y653 | DDJX5103-LAY1
GDH.868791 | GDH.868136 | DH1.S1.1.13.2.655 | 1.4.13.2.655 | Búa gõ ESP số 655 | Y654 | DDJX5103-LAY1
GDH.868792 | GDH.868136 | DH1.S1.1.13.2.656 | 1.4.13.2.656 | Búa gõ ESP số 656 | Y655 | DDJX5103-LAY1
GDH.868793 | GDH.868136 | DH1.S1.1.13.2.657 | 1.4.13.2.657 | Búa gõ ESP số 657 | Y656 | DDJX5103-LAY1
GDH.868794 | GDH.868136 | DH1.S1.1.13.2.658 | 1.4.13.2.658 | Búa gõ ESP số 658 | Y657 | DDJX5103-LAY1
GDH.868795 | GDH.868136 | DH1.S1.1.13.2.659 | 1.4.13.2.659 | Búa gõ ESP số 659 | Y658 | DDJX5103-LAY1
GDH.868796 | GDH.868136 | DH1.S1.1.13.2.660 | 1.4.13.2.660 | Búa gõ ESP số 660 | Y659 | DDJX5103-LAY1
GDH.868797 | GDH.868136 | DH1.S1.1.13.2.661 | 1.4.13.2.661 | Búa gõ ESP số 661 | Y660 | DDJX5103-LAY1
GDH.868798 | GDH.868136 | DH1.S1.1.13.2.662 | 1.4.13.2.662 | Búa gõ ESP số 662 | Y661 | DDJX5103-LAY1
GDH.868799 | GDH.868136 | DH1.S1.1.13.2.663 | 1.4.13.2.663 | Búa gõ ESP số 663 | Y662 | DDJX5103-LAY1
GDH.868800 | GDH.868136 | DH1.S1.1.13.2.664 | 1.4.13.2.664 | Búa gõ ESP số 664 | Y663 | DDJX5103-LAY1
GDH.868801 | GDH.868136 | DH1.S1.1.13.2.665 | 1.4.13.2.665 | Búa gõ ESP số 665 | Y664 | DDJX5103-LAY1
GDH.868802 | GDH.868136 | DH1.S1.1.13.2.666 | 1.4.13.2.666 | Búa gõ ESP số 666 | Y665 | DDJX5103-LAY1
GDH.868803 | GDH.868136 | DH1.S1.1.13.2.667 | 1.4.13.2.667 | Búa gõ ESP số 667 | Y666 | DDJX5103-LAY1
GDH.868804 | GDH.868136 | DH1.S1.1.13.2.668 | 1.4.13.2.668 | Búa gõ ESP số 668 | Y667 | DDJX5103-LAY1
GDH.868805 | GDH.868136 | DH1.S1.1.13.2.669 | 1.4.13.2.669 | Búa gõ ESP số 669 | Y668 | DDJX5103-LAY1
GDH.868806 | GDH.868136 | DH1.S1.1.13.2.670 | 1.4.13.2.670 | Búa gõ ESP số 670 | Y669 | DDJX5103-LAY1
GDH.868807 | GDH.868136 | DH1.S1.1.13.2.671 | 1.4.13.2.671 | Búa gõ ESP số 671 | Y670 | DDJX5103-LAY1
GDH.868808 | GDH.868136 | DH1.S1.1.13.2.672 | 1.4.13.2.672 | Búa gõ ESP số 672 | Y671 | DDJX5103-LAY1
GDH.868809 | GDH.868136 | DH1.S1.1.13.2.673 | 1.4.13.2.673 | Búa gõ ESP số 673 | Y672 | DDJX5103-LAY1
GDH.868810 | GDH.868136 | DH1.S1.1.13.2.674 | 1.4.13.2.674 | Búa gõ ESP số 674 | Y673 | DDJX5103-LAY1
GDH.868811 | GDH.868136 | DH1.S1.1.13.2.675 | 1.4.13.2.675 | Búa gõ ESP số 675 | Y674 | DDJX5103-LAY1
GDH.868812 | GDH.868136 | DH1.S1.1.13.2.676 | 1.4.13.2.676 | Búa gõ ESP số 676 | Y675 | DDJX5103-LAY1
GDH.868813 | GDH.868136 | DH1.S1.1.13.2.677 | 1.4.13.2.677 | Búa gõ ESP số 677 | Y676 | DDJX5103-LAY1
GDH.868814 | GDH.868136 | DH1.S1.1.13.2.678 | 1.4.13.2.678 | Búa gõ ESP số 678 | Y677 | DDJX5103-LAY1
GDH.868815 | GDH.868136 | DH1.S1.1.13.2.679 | 1.4.13.2.679 | Búa gõ ESP số 679 | Y678 | DDJX5103-LAY1
GDH.868816 | GDH.868136 | DH1.S1.1.13.2.680 | 1.4.13.2.680 | Búa gõ ESP số 680 | Y679 | DDJX5103-LAY1
GDH.868817 | GDH.868136 | DH1.S1.1.13.2.681 | 1.4.13.2.681 | Búa gõ ESP số 681 | Y680 | DDJX5103-LAY1
GDH.868818 | GDH.868136 | DH1.S1.1.13.2.682 | 1.4.13.2.682 | Búa gõ ESP số 682 | Y681 | DDJX5103-LAY1
GDH.868819 | GDH.868136 | DH1.S1.1.13.2.683 | 1.4.13.2.683 | Búa gõ ESP số 683 | Y682 | DDJX5103-LAY1
GDH.868820 | GDH.868136 | DH1.S1.1.13.2.684 | 1.4.13.2.684 | Búa gõ ESP số 684 | Y683 | DDJX5103-LAY1
GDH.868821 | GDH.868136 | DH1.S1.1.13.2.685 | 1.4.13.2.685 | Búa gõ ESP số 685 | Y684 | DDJX5103-LAY1
GDH.868822 | GDH.868136 | DH1.S1.1.13.2.686 | 1.4.13.2.686 | Búa gõ ESP số 686 | Y685 | DDJX5103-LAY1
GDH.868823 | GDH.868136 | DH1.S1.1.13.2.687 | 1.4.13.2.687 | Búa gõ ESP số 687 | Y686 | DDJX5103-LAY1
GDH.868824 | GDH.868136 | DH1.S1.1.13.2.688 | 1.4.13.2.688 | Búa gõ ESP số 688 | Y687 | DDJX5103-LAY1
GDH.868825 | GDH.868136 | DH1.S1.1.13.2.689 | 1.4.13.2.689 | Búa gõ ESP số 689 | Y688 | DDJX5103-LAY1
GDH.868826 | GDH.868136 | DH1.S1.1.13.2.690 | 1.4.13.2.690 | Búa gõ ESP số 690 | Y689 | DDJX5103-LAY1
GDH.868827 | GDH.868136 | DH1.S1.1.13.2.691 | 1.4.13.2.691 | Búa gõ ESP số 691 | Y690 | DDJX5103-LAY1
GDH.868828 | GDH.868136 | DH1.S1.1.13.2.692 | 1.4.13.2.692 | Búa gõ ESP số 692 | Y691 | DDJX5103-LAY1
GDH.868829 | GDH.868136 | DH1.S1.1.13.2.693 | 1.4.13.2.693 | Búa gõ ESP số 693 | Y692 | DDJX5103-LAY1
GDH.868830 | GDH.868136 | DH1.S1.1.13.2.694 | 1.4.13.2.694 | Búa gõ ESP số 694 | Y693 | DDJX5103-LAY1
GDH.868831 | GDH.868136 | DH1.S1.1.13.2.695 | 1.4.13.2.695 | Búa gõ ESP số 695 | Y694 | DDJX5103-LAY1
GDH.868832 | GDH.868136 | DH1.S1.1.13.2.696 | 1.4.13.2.696 | Búa gõ ESP số 696 | Y695 | DDJX5103-LAY1
GDH.868833 | GDH.868136 | DH1.S1.1.13.2.697 | 1.4.13.2.697 | Búa gõ ESP số 697 | Y696 | DDJX5103-LAY1
GDH.868834 | GDH.868136 | DH1.S1.1.13.2.698 | 1.4.13.2.698 | Búa gõ ESP số 698 | Y697 | DDJX5103-LAY1
GDH.868835 | GDH.868136 | DH1.S1.1.13.2.699 | 1.4.13.2.699 | Búa gõ ESP số 699 | Y698 | DDJX5103-LAY1
GDH.868836 | GDH.868136 | DH1.S1.1.13.2.700 | 1.4.13.2.700 | Búa gõ ESP số 700 | Y699 | DDJX5103-LAY1
GDH.868837 | GDH.868136 | DH1.S1.1.13.2.701 | 1.4.13.2.701 | Búa gõ ESP số 701 | Y700 | DDJX5103-LAY1
GDH.868838 | GDH.868136 | DH1.S1.1.13.2.702 | 1.4.13.2.702 | Búa gõ ESP số 702 | Y701 | DDJX5103-LAY1
GDH.868839 | GDH.868136 | DH1.S1.1.13.2.703 | 1.4.13.2.703 | Búa gõ ESP số 703 | Y702 | DDJX5103-LAY1
GDH.868840 | GDH.868136 | DH1.S1.1.13.2.704 | 1.4.13.2.704 | Búa gõ ESP số 704 | Y703 | DDJX5103-LAY1
GDH.868841 | GDH.868136 | DH1.S1.1.13.2.705 | 1.4.13.2.705 | Búa gõ ESP số 705 | Y704 | DDJX5103-LAY1
GDH.868842 | GDH.868136 | DH1.S1.1.13.2.706 | 1.4.13.2.706 | Búa gõ ESP số 706 | Y705 | DDJX5103-LAY1
GDH.868843 | GDH.868136 | DH1.S1.1.13.2.707 | 1.4.13.2.707 | Búa gõ ESP số 707 | Y706 | DDJX5103-LAY1
GDH.868844 | GDH.868136 | DH1.S1.1.13.2.708 | 1.4.13.2.708 | Búa gõ ESP số 708 | Y707 | DDJX5103-LAY1
GDH.868845 | GDH.868136 | DH1.S1.1.13.2.709 | 1.4.13.2.709 | Búa gõ ESP số 709 | Y708 | DDJX5103-LAY1
GDH.868846 | GDH.868136 | DH1.S1.1.13.2.710 | 1.4.13.2.710 | Búa gõ ESP số 710 | Y709 | DDJX5103-LAY1
GDH.868847 | GDH.868136 | DH1.S1.1.13.2.711 | 1.4.13.2.711 | Búa gõ ESP số 711 | Y710 | DDJX5103-LAY1
GDH.868848 | GDH.868136 | DH1.S1.1.13.2.712 | 1.4.13.2.712 | Búa gõ ESP số 712 | Y711 | DDJX5103-LAY1
GDH.868849 | GDH.868136 | DH1.S1.1.13.2.713 | 1.4.13.2.713 | Búa gõ ESP số 713 | Y712 | DDJX5103-LAY1
GDH.868850 | GDH.868136 | DH1.S1.1.13.2.714 | 1.4.13.2.714 | Búa gõ ESP số 714 | Y713 | DDJX5103-LAY1
GDH.868851 | GDH.868136 | DH1.S1.1.13.2.715 | 1.4.13.2.715 | Búa gõ ESP số 715 | Y714 | DDJX5103-LAY1
GDH.868852 | GDH.868136 | DH1.S1.1.13.2.716 | 1.4.13.2.716 | Búa gõ ESP số 716 | Y715 | DDJX5103-LAY1
GDH.868853 | GDH.868136 | DH1.S1.1.13.2.717 | 1.4.13.2.717 | Búa gõ ESP số 717 | Y716 | DDJX5103-LAY1
GDH.868854 | GDH.868136 | DH1.S1.1.13.2.718 | 1.4.13.2.718 | Búa gõ ESP số 718 | Y717 | DDJX5103-LAY1
GDH.868855 | GDH.868136 | DH1.S1.1.13.2.719 | 1.4.13.2.719 | Búa gõ ESP số 719 | Y718 | DDJX5103-LAY1
GDH.868856 | GDH.868136 | DH1.S1.1.13.2.720 | 1.4.13.2.720 | Búa gõ ESP số 720 | Y719 | DDJX5103-LAY1
GDH.868857 | GDH.868113 | DH1.S1.1.13.3 | 1.4.13.3 | Hệ thống sấy sứ (160 bộ) | Không có KKS | DDJX5103-LV3-03
GDH.868858 | GDH.868113 | DH1.S1.1.13.4 | 1.4.13.4 | Bản cực lắng | Không có KKS | G476.5
GDH.868859 | GDH.868113 | DH1.S1.1.13.5 | 1.4.13.5 | Bản cực phóng | Không có KKS | G476.5
GDH.868860 | GDH.723155 | DH1.S1.1.17 | 1.4.14 | Hệ thống gió chèn máy nghiền | Không có mã KKS | F4281Z-K0201-103 (05-01)
GDH.1073094 | GDH.868860 | DH1.S1.1.17.3 | 1.4.14.1 | Van của hệ thống | Không có mã KKS | F4281Z-K0201-103 (05-01)
GDH.868862 | GDH.1073094 | DH1.S1.1.17.3.1 | 1.4.14.1.1 | Van điện điều chỉnh đầu hút quạt gió chèn A | X0HFW11AA101 | F4281Z-K0201-103 (05-01)
GDH.868865 | GDH.1073094 | DH1.S1.1.17.3.2 | 1.4.14.1.2 | Van điện đầu thoát quạt gió chèn A | X0HFW11AA002 | F4281Z-K0201-103 (05-01)
GDH.868877 | GDH.1073094 | DH1.S1.1.17.3.3 | 1.4.14.1.3 | Van điện điều chỉnh đầu hút quạt gió chèn B | X0HFW12AA101 | F4281Z-K0201-103 (05-01)
GDH.868880 | GDH.1073094 | DH1.S1.1.17.3.4 | 1.4.14.1.4 | Van điện đầu thoát quạt gió chèn B | X0HFW12AA002 | F4281Z-K0201-103 (05-01)
GDH.1073096 | GDH.868860 | DH1.S1.1.17.4 | 1.4.14.2 | Thiết bị kiểm nhiệt | Không có mã KKS | F4281Z-K0201-103 (05-01)
GDH.868866 | GDH.1073096 | DH1.S1.1.17.4.1 | 1.4.14.2.1 | Thiết bị đo chênh áp bộ lọc đầu hút quạt gió chèn A | X0HFW11CP301 | F4281Z-K0201-103 (05-01)
GDH.868867 | GDH.1073096 | DH1.S1.1.17.4.2 | 1.4.14.2.2 | PI đo áp suất gió chèn đầu thoát quạt A | X0HFW11CP101 | F4281Z-K0201-103 (05-01)
GDH.868868 | GDH.1073096 | DH1.S1.1.17.4.3 | 1.4.14.2.3 | PT đo áp suất gió chèn đầu thoát quạt A | X0HFW11CP302 | F4281Z-K0201-103 (05-01)
GDH.868869 | GDH.1073096 | DH1.S1.1.17.4.4 | 1.4.14.2.4 | TE #1 đo nhiệt độ cuộn dây động cơ quạt gió chèn A ( 5 thiết bị ) | X0HFW11CT001 | F4281Z-K0201-103 (05-01)
GDH.868870 | GDH.1073096 | DH1.S1.1.17.4.5 | 1.4.14.2.5 | TE #2 đo nhiệt độ cuộn dây động cơ quạt gió chèn A | X0HFW11CT002 | F4281Z-K0201-103 (05-01)
GDH.868871 | GDH.1073096 | DH1.S1.1.17.4.6 | 1.4.14.2.6 | TE #3 đo nhiệt độ cuộn dây động cơ quạt gió chèn A | X0HFW11CT003 | F4281Z-K0201-103 (05-01)
GDH.868872 | GDH.1073096 | DH1.S1.1.17.4.7 | 1.4.14.2.7 | TE #4 đo nhiệt độ cuộn dây động cơ quạt gió chèn A | X0HFW11CT004 | F4281Z-K0201-103 (05-01)
GDH.868873 | GDH.1073096 | DH1.S1.1.17.4.8 | 1.4.14.2.8 | TE #5 đo nhiệt độ cuộn dây động cơ quạt gió chèn A | X0HFW11CT005 | F4281Z-K0201-103 (05-01)
GDH.868874 | GDH.1073096 | DH1.S1.1.17.4.9 | 1.4.14.2.9 | TE #1 đo nhiệt độ gối đỡ quạt gió chèn A ( 2 thiết bị) | X0HFW11CT011 | F4281Z-K0201-103 (05-01)
GDH.868875 | GDH.1073096 | DH1.S1.1.17.4.10 | 1.4.14.2.10 | TE #2 đo nhiệt độ gối đỡ quạt gió chèn A | X0HFW11CT012 | F4281Z-K0201-103 (05-01)
GDH.868881 | GDH.1073096 | DH1.S1.1.17.4.11 | 1.4.14.2.11 | Thiết bị đo chênh áp bộ lọc đầu hút quạt gió chèn B | X0HFW12CP301 | F4281Z-K0201-103 (05-01)
GDH.868882 | GDH.1073096 | DH1.S1.1.17.4.12 | 1.4.14.2.12 | PI đo áp suất gió chèn đầu thoát quạt B | X0HFW12CP101 | F4281Z-K0201-103 (05-01)
GDH.868883 | GDH.1073096 | DH1.S1.1.17.4.13 | 1.4.14.2.13 | PT đo áp suất gió chèn đầu thoát quạt B | X0HFW12CP302 | F4281Z-K0201-103 (05-01)
GDH.868884 | GDH.1073096 | DH1.S1.1.17.4.14 | 1.4.14.2.14 | TE #1 đo nhiệt độ cuộn dây động cơ quạt gió chèn B( 5 thiết bị) | X0HFW12CT001 | F4281Z-K0201-103 (05-01)
GDH.868885 | GDH.1073096 | DH1.S1.1.17.4.15 | 1.4.14.2.15 | TE #2 đo nhiệt độ cuộn dây động cơ quạt gió chèn B | X0HFW12CT002 | F4281Z-K0201-103 (05-01)
GDH.868886 | GDH.1073096 | DH1.S1.1.17.4.16 | 1.4.14.2.16 | TE #3 đo nhiệt độ cuộn dây động cơ quạt gió chèn B | X0HFW12CT003 | F4281Z-K0201-103 (05-01)
GDH.868887 | GDH.1073096 | DH1.S1.1.17.4.17 | 1.4.14.2.17 | TE #4 đo nhiệt độ cuộn dây động cơ quạt gió chèn B | X0HFW12CT004 | F4281Z-K0201-103 (05-01)
GDH.868888 | GDH.1073096 | DH1.S1.1.17.4.18 | 1.4.14.2.18 | TE #5 đo nhiệt độ cuộn dây động cơ quạt gió chèn B | X0HFW12CT005 | F4281Z-K0201-103 (05-01)
GDH.868889 | GDH.1073096 | DH1.S1.1.17.4.19 | 1.4.14.2.19 | TE #1 đo nhiệt độ gối đỡ quạt gió chèn B( 2 thiết bị) | X0HFW12CT011 | F4281Z-K0201-103 (05-01)
GDH.868890 | GDH.1073096 | DH1.S1.1.17.4.20 | 1.4.14.2.20 | TE #2 đo nhiệt độ gối đỡ quạt gió chèn B | X0HFW12CT012 | F4281Z-K0201-103 (05-01)
GDH.868892 | GDH.1073096 | DH1.S1.1.17.4.21 | 1.4.14.2.21 | PT #1 đo áp suất ống góp gió lạnh đầu hút 02 quạt gió chèn( 2 thiết bị) | X0HFE10CP301 | F4281Z-K0201-103 (05-01)
GDH.868893 | GDH.1073096 | DH1.S1.1.17.4.22 | 1.4.14.2.22 | PT #2 đo áp suất ống góp gió lạnh đầu hút 02 quạt gió chèn | X0HFE10CP302 | F4281Z-K0201-103 (05-01)
GDH.868895 | GDH.1073096 | DH1.S1.1.17.4.23 | 1.4.14.2.23 | PI đo áp suất ống góp gió chèn đầu thoát 02 quạt gió chèn | X0HFW20CP101 | F4281Z-K0201-103 (05-01)
GDH.868896 | GDH.1073096 | DH1.S1.1.17.4.24 | 1.4.14.2.24 | PT đo áp suất ống góp gió chèn đầu thoát 02 quạt gió chèn | X0HFW20CP301 | F4281Z-K0201-103 (05-01)
GDH.868861 | GDH.868860 | DH1.S1.1.17.1 | 1.4.14.3 | Quạt gió chèn A | Không có mã KKS | F4281Z-K0201-103 (05-01)
GDH.868863 | GDH.868861 | DH1.S1.1.17.1.1 | 1.4.14.3.1 | Bộ lọc đầu hút quạt gió chèn A | X0HFW11AT001 | F4281Z-K0201-103 (05-01)
GDH.868864 | GDH.868861 | DH1.S1.1.17.1.2 | 1.4.14.3.2 | Quạt gió chèn A | X0HFW11AN001 | F4281Z-K0201-103 (05-01)
GDH.868876 | GDH.868860 | DH1.S1.1.17.2 | 1.4.14.4 | Quạt gió chèn B | Không có mã KKS | F4281Z-K0201-103 (05-01)
GDH.868878 | GDH.868876 | DH1.S1.1.17.2.1 | 1.4.14.4.1 | Bộ lọc đầu hút quạt gió chèn B | X0HFW12AT001 | F4281Z-K0201-103 (05-01)
GDH.868879 | GDH.868876 | DH1.S1.1.17.2.2 | 1.4.14.4.2 | Quạt gió chèn B | X0HFW12AN001 | F4281Z-K0201-103 (05-01)
GDH.868897 | GDH.723155 | DH1.S1.1.9 | 1.4.15 | Hệ thống vòi đốt than | Không có KKS | F4281S-K0201-105(02-01)
GDH.868898 | GDH.868897 | DH1.S1.1.9.1 | 1.4.15.1 | Vòi đốt than | Không có KKS | F4281S-K0201-105(02-01)
GDH.868899 | GDH.868898 | DH1.S1.1.9.1.1 | 1.4.15.1.1 | Vòi than D1 | X0HJA31AV001 | F4281S-K0201-105(02-01)
GDH.868900 | GDH.868898 | DH1.S1.1.9.1.2 | 1.4.15.1.2 | Vòi than E1 | X0HJA21AV001 | F4281S-K0201-105(02-01)
GDH.868901 | GDH.868898 | DH1.S1.1.9.1.3 | 1.4.15.1.3 | Vòi than F1 | X0HJA11AV001 | F4281S-K0201-105(02-01)
GDH.868902 | GDH.868898 | DH1.S1.1.9.1.4 | 1.4.15.1.4 | Vòi than D2 | X0HJA31AV002 | F4281S-K0201-105(02-01)
GDH.868903 | GDH.868898 | DH1.S1.1.9.1.5 | 1.4.15.1.5 | Vòi than E2 | X0HJA21AV002 | F4281S-K0201-105(02-01)
GDH.868904 | GDH.868898 | DH1.S1.1.9.1.6 | 1.4.15.1.6 | Vòi than F2 | X0HJA11AV002 | F4281S-K0201-105(02-01)
GDH.868905 | GDH.868898 | DH1.S1.1.9.1.7 | 1.4.15.1.7 | Vòi than D3 | X0HJA31AV003 | F4281S-K0201-105(02-01)
GDH.868906 | GDH.868898 | DH1.S1.1.9.1.8 | 1.4.15.1.8 | Vòi than E3 | X0HJA21AV003 | F4281S-K0201-105(02-01)
GDH.868907 | GDH.868898 | DH1.S1.1.9.1.9 | 1.4.15.1.9 | Vòi than F3 | X0HJA11AV003 | F4281S-K0201-105(02-01)
GDH.868908 | GDH.868898 | DH1.S1.1.9.1.10 | 1.4.15.1.10 | Vòi than D4 | X0HJA31AV004 | F4281S-K0201-105(02-01)
GDH.868909 | GDH.868898 | DH1.S1.1.9.1.11 | 1.4.15.1.11 | Vòi than E4 | X0HJA21AV004 | F4281S-K0201-105(02-01)
GDH.868910 | GDH.868898 | DH1.S1.1.9.1.12 | 1.4.15.1.12 | Vòi than F4 | X0HJA11AV004 | F4281S-K0201-105(02-01)
GDH.868911 | GDH.868898 | DH1.S1.1.9.1.13 | 1.4.15.1.13 | Vòi than D5 | X0HJA31AV005 | F4281S-K0201-105(02-01)
GDH.868912 | GDH.868898 | DH1.S1.1.9.1.14 | 1.4.15.1.14 | Vòi than E5 | X0HJA21AV005 | F4281S-K0201-105(02-01)
GDH.868913 | GDH.868898 | DH1.S1.1.9.1.15 | 1.4.15.1.15 | Vòi than F5 | X0HJA11AV005 | F4281S-K0201-105(02-01)
GDH.868914 | GDH.868898 | DH1.S1.1.9.1.16 | 1.4.15.1.16 | Vòi than D6 | X0HJA31AV006 | F4281S-K0201-105(02-01)
GDH.868915 | GDH.868898 | DH1.S1.1.9.1.17 | 1.4.15.1.17 | Vòi than E6 | X0HJA21AV006 | F4281S-K0201-105(02-01)
GDH.868916 | GDH.868898 | DH1.S1.1.9.1.18 | 1.4.15.1.18 | Vòi than F6 | X0HJA11AV006 | F4281S-K0201-105(02-01)
GDH.868917 | GDH.868898 | DH1.S1.1.9.1.19 | 1.4.15.1.19 | Vòi than A1 | X0HJA61AV001 | F4281S-K0201-105(02-01)
GDH.868918 | GDH.868898 | DH1.S1.1.9.1.20 | 1.4.15.1.20 | Vòi than B1 | X0HJA41AV001 | F4281S-K0201-105(02-01)
GDH.868919 | GDH.868898 | DH1.S1.1.9.1.21 | 1.4.15.1.21 | Vòi than C1 | X0HJA51AV001 | F4281S-K0201-105(02-01)
GDH.868920 | GDH.868898 | DH1.S1.1.9.1.22 | 1.4.15.1.22 | Vòi than A2 | X0HJA61AV002 | F4281S-K0201-105(02-01)
GDH.868921 | GDH.868898 | DH1.S1.1.9.1.23 | 1.4.15.1.23 | Vòi than B2 | X0HJA41AV002 | F4281S-K0201-105(02-01)
GDH.868922 | GDH.868898 | DH1.S1.1.9.1.24 | 1.4.15.1.24 | Vòi than C2 | X0HJA51AV002 | F4281S-K0201-105(02-01)
GDH.868923 | GDH.868898 | DH1.S1.1.9.1.25 | 1.4.15.1.25 | Vòi than A3 | X0HJA61AV003 | F4281S-K0201-105(02-01)
GDH.868924 | GDH.868898 | DH1.S1.1.9.1.26 | 1.4.15.1.26 | Vòi than B3 | X0HJA41AV003 | F4281S-K0201-105(02-01)
GDH.868925 | GDH.868898 | DH1.S1.1.9.1.27 | 1.4.15.1.27 | Vòi than C3 | X0HJA51AV003 | F4281S-K0201-105(02-01)
GDH.868926 | GDH.868898 | DH1.S1.1.9.1.28 | 1.4.15.1.28 | Vòi than A4 | X0HJA61AV004 | F4281S-K0201-105(02-01)
GDH.868927 | GDH.868898 | DH1.S1.1.9.1.29 | 1.4.15.1.29 | Vòi than B4 | X0HJA51AV004 | F4281S-K0201-105(02-01)
GDH.868928 | GDH.868898 | DH1.S1.1.9.1.30 | 1.4.15.1.30 | Vòi than C4 | X0HJA41AV004 | F4281S-K0201-105(02-01)
GDH.868929 | GDH.868898 | DH1.S1.1.9.1.31 | 1.4.15.1.31 | Vòi than A5 | X0HJA61AV005 | F4281S-K0201-105(02-01)
GDH.868930 | GDH.868898 | DH1.S1.1.9.1.32 | 1.4.15.1.32 | Vòi than B5 | X0HJA51AV005 | F4281S-K0201-105(02-01)
GDH.868931 | GDH.868898 | DH1.S1.1.9.1.33 | 1.4.15.1.33 | Vòi than C5 | X0HJA41AV005 | F4281S-K0201-105(02-01)
GDH.868932 | GDH.868898 | DH1.S1.1.9.1.34 | 1.4.15.1.34 | Vòi than A6 | X0HJA61AV006 | F4281S-K0201-105(02-01)
GDH.868933 | GDH.868898 | DH1.S1.1.9.1.35 | 1.4.15.1.35 | Vòi than B6 | X0HJA51AV006 | F4281S-K0201-105(02-01)
GDH.868934 | GDH.868898 | DH1.S1.1.9.1.36 | 1.4.15.1.36 | Vòi than C6 | X0HJA41AV006 | F4281S-K0201-105(02-01)
GDH.868935 | GDH.868897 | DH1.S1.1.9.2 | 1.4.15.2 | Hệ thống damper gió A | Không có KKS | F4281S-K0201-105(02-01)
GDH.868936 | GDH.868935 | DH1.S1.1.9.2.1 | 1.4.15.2.1 | Damper gió A vòi D1( 36 thiết bị) | Không có KKS | F4281S-K0201-105(02-01)
GDH.868937 | GDH.868935 | DH1.S1.1.9.2.2 | 1.4.15.2.2 | Damper gió A vòi E1 | Không có KKS | F4281S-K0201-105(02-01)
GDH.868938 | GDH.868935 | DH1.S1.1.9.2.3 | 1.4.15.2.3 | Damper gió A vòi F1 | Không có KKS | F4281S-K0201-105(02-01)
GDH.868939 | GDH.868935 | DH1.S1.1.9.2.4 | 1.4.15.2.4 | Damper gió A vòi D2 | Không có KKS | F4281S-K0201-105(02-01)
GDH.868940 | GDH.868935 | DH1.S1.1.9.2.5 | 1.4.15.2.5 | Damper gió A vòi E2 | Không có KKS | F4281S-K0201-105(02-01)
GDH.868941 | GDH.868935 | DH1.S1.1.9.2.6 | 1.4.15.2.6 | Damper gió A vòi F2 | Không có KKS | F4281S-K0201-105(02-01)
GDH.868942 | GDH.868935 | DH1.S1.1.9.2.7 | 1.4.15.2.7 | Damper gió A vòi D3 | Không có KKS | F4281S-K0201-105(02-01)
GDH.868943 | GDH.868935 | DH1.S1.1.9.2.8 | 1.4.15.2.8 | Damper gió A vòi E3 | Không có KKS | F4281S-K0201-105(02-01)
GDH.868944 | GDH.868935 | DH1.S1.1.9.2.9 | 1.4.15.2.9 | Damper gió A vòi F3 | Không có KKS | F4281S-K0201-105(02-01)
GDH.868945 | GDH.868935 | DH1.S1.1.9.2.10 | 1.4.15.2.10 | Damper gió A vòi D4 | Không có KKS | F4281S-K0201-105(02-01)
GDH.868946 | GDH.868935 | DH1.S1.1.9.2.11 | 1.4.15.2.11 | Damper gió A vòi E4 | Không có KKS | F4281S-K0201-105(02-01)
GDH.868947 | GDH.868935 | DH1.S1.1.9.2.12 | 1.4.15.2.12 | Damper gió A vòi F4 | Không có KKS | F4281S-K0201-105(02-01)
GDH.868948 | GDH.868935 | DH1.S1.1.9.2.13 | 1.4.15.2.13 | Damper gió A vòi D5 | Không có KKS | F4281S-K0201-105(02-01)
GDH.868949 | GDH.868935 | DH1.S1.1.9.2.14 | 1.4.15.2.14 | Damper gió A vòi E5 | Không có KKS | F4281S-K0201-105(02-01)
GDH.868950 | GDH.868935 | DH1.S1.1.9.2.15 | 1.4.15.2.15 | Damper gió A vòi F5 | Không có KKS | F4281S-K0201-105(02-01)
GDH.868951 | GDH.868935 | DH1.S1.1.9.2.16 | 1.4.15.2.16 | Damper gió A vòi D6 | Không có KKS | F4281S-K0201-105(02-01)
GDH.868952 | GDH.868935 | DH1.S1.1.9.2.17 | 1.4.15.2.17 | Damper gió A vòi E6 | Không có KKS | F4281S-K0201-105(02-01)
GDH.868953 | GDH.868935 | DH1.S1.1.9.2.18 | 1.4.15.2.18 | Damper gió A vòi F6 | Không có KKS | F4281S-K0201-105(02-01)
GDH.868954 | GDH.868935 | DH1.S1.1.9.2.19 | 1.4.15.2.19 | Damper gió A vòi A1 | Không có KKS | F4281S-K0201-105(02-01)
GDH.868955 | GDH.868935 | DH1.S1.1.9.2.20 | 1.4.15.2.20 | Damper gió A vòi B1 | Không có KKS | F4281S-K0201-105(02-01)
GDH.868956 | GDH.868935 | DH1.S1.1.9.2.21 | 1.4.15.2.21 | Damper gió A vòi C1 | Không có KKS | F4281S-K0201-105(02-01)
GDH.868957 | GDH.868935 | DH1.S1.1.9.2.22 | 1.4.15.2.22 | Damper gió A vòi A2 | Không có KKS | F4281S-K0201-105(02-01)
GDH.868958 | GDH.868935 | DH1.S1.1.9.2.23 | 1.4.15.2.23 | Damper gió A vòi B2 | Không có KKS | F4281S-K0201-105(02-01)
GDH.868959 | GDH.868935 | DH1.S1.1.9.2.24 | 1.4.15.2.24 | Damper gió A vòi C2 | Không có KKS | F4281S-K0201-105(02-01)
GDH.868960 | GDH.868935 | DH1.S1.1.9.2.25 | 1.4.15.2.25 | Damper gió A vòi A3 | Không có KKS | F4281S-K0201-105(02-01)
GDH.868961 | GDH.868935 | DH1.S1.1.9.2.26 | 1.4.15.2.26 | Damper gió A vòi B3 | Không có KKS | F4281S-K0201-105(02-01)
GDH.868962 | GDH.868935 | DH1.S1.1.9.2.27 | 1.4.15.2.27 | Damper gió A vòi C3 | Không có KKS | F4281S-K0201-105(02-01)
GDH.868963 | GDH.868935 | DH1.S1.1.9.2.28 | 1.4.15.2.28 | Damper gió A vòi A4 | Không có KKS | F4281S-K0201-105(02-01)
GDH.868964 | GDH.868935 | DH1.S1.1.9.2.29 | 1.4.15.2.29 | Damper gió A vòi B4 | Không có KKS | F4281S-K0201-105(02-01)
GDH.868965 | GDH.868935 | DH1.S1.1.9.2.30 | 1.4.15.2.30 | Damper gió A vòi C4 | Không có KKS | F4281S-K0201-105(02-01)
GDH.868966 | GDH.868935 | DH1.S1.1.9.2.31 | 1.4.15.2.31 | Damper gió A vòi A5 | Không có KKS | F4281S-K0201-105(02-01)
GDH.868967 | GDH.868935 | DH1.S1.1.9.2.32 | 1.4.15.2.32 | Damper gió A vòi B5 | Không có KKS | F4281S-K0201-105(02-01)
GDH.868968 | GDH.868935 | DH1.S1.1.9.2.33 | 1.4.15.2.33 | Damper gió A vòi C5 | Không có KKS | F4281S-K0201-105(02-01)
GDH.868969 | GDH.868935 | DH1.S1.1.9.2.34 | 1.4.15.2.34 | Damper gió A vòi A6 | Không có KKS | F4281S-K0201-105(02-01)
GDH.868970 | GDH.868935 | DH1.S1.1.9.2.35 | 1.4.15.2.35 | Damper gió A vòi B6 | Không có KKS | F4281S-K0201-105(02-01)
GDH.868971 | GDH.868935 | DH1.S1.1.9.2.36 | 1.4.15.2.36 | Damper gió A vòi C6 | Không có KKS | F4281S-K0201-105(02-01)
GDH.868972 | GDH.868897 | DH1.S1.1.9.3 | 1.4.15.3 | Hệ thống damper gió B | Không có mã KKS | F4281S-K0201-105(02-01)
GDH.868973 | GDH.868972 | DH1.S1.1.9.3.1 | 1.4.15.3.1 | Damper gió B vòi D1(36 thiết bị) | Không có KKS | F4281S-K0201-105(02-01)
GDH.868974 | GDH.868972 | DH1.S1.1.9.3.2 | 1.4.15.3.2 | Damper gió B vòi E1 | Không có KKS | F4281S-K0201-105(02-01)
GDH.868975 | GDH.868972 | DH1.S1.1.9.3.3 | 1.4.15.3.3 | Damper gió B vòi F1 | Không có KKS | F4281S-K0201-105(02-01)
GDH.868976 | GDH.868972 | DH1.S1.1.9.3.4 | 1.4.15.3.4 | Damper gió B vòi D2 | Không có KKS | F4281S-K0201-105(02-01)
GDH.868977 | GDH.868972 | DH1.S1.1.9.3.5 | 1.4.15.3.5 | Damper gió B vòi E2 | Không có KKS | F4281S-K0201-105(02-01)
GDH.868978 | GDH.868972 | DH1.S1.1.9.3.6 | 1.4.15.3.6 | Damper gió B vòi F2 | Không có KKS | F4281S-K0201-105(02-01)
GDH.868979 | GDH.868972 | DH1.S1.1.9.3.7 | 1.4.15.3.7 | Damper gió B vòi D3 | Không có KKS | F4281S-K0201-105(02-01)
GDH.868980 | GDH.868972 | DH1.S1.1.9.3.8 | 1.4.15.3.8 | Damper gió B vòi E3 | Không có KKS | F4281S-K0201-105(02-01)
GDH.868981 | GDH.868972 | DH1.S1.1.9.3.9 | 1.4.15.3.9 | Damper gió B vòi F3 | Không có KKS | F4281S-K0201-105(02-01)
GDH.868982 | GDH.868972 | DH1.S1.1.9.3.10 | 1.4.15.3.10 | Damper gió B vòi D4 | Không có KKS | F4281S-K0201-105(02-01)
GDH.868983 | GDH.868972 | DH1.S1.1.9.3.11 | 1.4.15.3.11 | Damper gió B vòi E4 | Không có KKS | F4281S-K0201-105(02-01)
GDH.868984 | GDH.868972 | DH1.S1.1.9.3.12 | 1.4.15.3.12 | Damper gió B vòi F4 | Không có KKS | F4281S-K0201-105(02-01)
GDH.868985 | GDH.868972 | DH1.S1.1.9.3.13 | 1.4.15.3.13 | Damper gió B vòi D5 | Không có KKS | F4281S-K0201-105(02-01)
GDH.868986 | GDH.868972 | DH1.S1.1.9.3.14 | 1.4.15.3.14 | Damper gió B vòi E5 | Không có KKS | F4281S-K0201-105(02-01)
GDH.868987 | GDH.868972 | DH1.S1.1.9.3.15 | 1.4.15.3.15 | Damper gió B vòi F5 | Không có KKS | F4281S-K0201-105(02-01)
GDH.868988 | GDH.868972 | DH1.S1.1.9.3.16 | 1.4.15.3.16 | Damper gió B vòi D6 | Không có KKS | F4281S-K0201-105(02-01)
GDH.868989 | GDH.868972 | DH1.S1.1.9.3.17 | 1.4.15.3.17 | Damper gió B vòi E6 | Không có KKS | F4281S-K0201-105(02-01)
GDH.868990 | GDH.868972 | DH1.S1.1.9.3.18 | 1.4.15.3.18 | Damper gió B vòi F6 | Không có KKS | F4281S-K0201-105(02-01)
GDH.868991 | GDH.868972 | DH1.S1.1.9.3.19 | 1.4.15.3.19 | Damper gió B vòi A1 | Không có KKS | F4281S-K0201-105(02-01)
GDH.868992 | GDH.868972 | DH1.S1.1.9.3.20 | 1.4.15.3.20 | Damper gió B vòi B1 | Không có KKS | F4281S-K0201-105(02-01)
GDH.868993 | GDH.868972 | DH1.S1.1.9.3.21 | 1.4.15.3.21 | Damper gió B vòi C1 | Không có KKS | F4281S-K0201-105(02-01)
GDH.868994 | GDH.868972 | DH1.S1.1.9.3.22 | 1.4.15.3.22 | Damper gió B vòi A2 | Không có KKS | F4281S-K0201-105(02-01)
GDH.868995 | GDH.868972 | DH1.S1.1.9.3.23 | 1.4.15.3.23 | Damper gió B vòi B2 | Không có KKS | F4281S-K0201-105(02-01)
GDH.868996 | GDH.868972 | DH1.S1.1.9.3.24 | 1.4.15.3.24 | Damper gió B vòi C2 | Không có KKS | F4281S-K0201-105(02-01)
GDH.868997 | GDH.868972 | DH1.S1.1.9.3.25 | 1.4.15.3.25 | Damper gió B vòi A3 | Không có KKS | F4281S-K0201-105(02-01)
GDH.868998 | GDH.868972 | DH1.S1.1.9.3.26 | 1.4.15.3.26 | Damper gió B vòi B3 | Không có KKS | F4281S-K0201-105(02-01)
GDH.868999 | GDH.868972 | DH1.S1.1.9.3.27 | 1.4.15.3.27 | Damper gió B vòi C3 | Không có KKS | F4281S-K0201-105(02-01)
GDH.869000 | GDH.868972 | DH1.S1.1.9.3.28 | 1.4.15.3.28 | Damper gió B vòi A4 | Không có KKS | F4281S-K0201-105(02-01)
GDH.869001 | GDH.868972 | DH1.S1.1.9.3.29 | 1.4.15.3.29 | Damper gió B vòi B4 | Không có KKS | F4281S-K0201-105(02-01)
GDH.869002 | GDH.868972 | DH1.S1.1.9.3.30 | 1.4.15.3.30 | Damper gió B vòi C4 | Không có KKS | F4281S-K0201-105(02-01)
GDH.869003 | GDH.868972 | DH1.S1.1.9.3.31 | 1.4.15.3.31 | Damper gió B vòi A5 | Không có KKS | F4281S-K0201-105(02-01)
GDH.869004 | GDH.868972 | DH1.S1.1.9.3.32 | 1.4.15.3.32 | Damper gió B vòi B5 | Không có KKS | F4281S-K0201-105(02-01)
GDH.869005 | GDH.868972 | DH1.S1.1.9.3.33 | 1.4.15.3.33 | Damper gió B vòi C5 | Không có KKS | F4281S-K0201-105(02-01)
GDH.869006 | GDH.868972 | DH1.S1.1.9.3.34 | 1.4.15.3.34 | Damper gió B vòi A6 | Không có KKS | F4281S-K0201-105(02-01)
GDH.869007 | GDH.868972 | DH1.S1.1.9.3.35 | 1.4.15.3.35 | Damper gió B vòi B6 | Không có KKS | F4281S-K0201-105(02-01)
GDH.869008 | GDH.868972 | DH1.S1.1.9.3.36 | 1.4.15.3.36 | Damper gió B vòi C6 | Không có KKS | F4281S-K0201-105(02-01)
GDH.869009 | GDH.868897 | DH1.S1.1.9.4 | 1.4.15.4 | Hệ thống damper gió C | Không có KKS | F4281S-K0201-105(02-01)
GDH.869010 | GDH.869009 | DH1.S1.1.9.4.1 | 1.4.15.4.1 | Damper gió C vòi D1( 36 thiết bị) | X0HJA81AA018 | F4281S-K0201-105(02-01)
GDH.869011 | GDH.869009 | DH1.S1.1.9.4.2 | 1.4.15.4.2 | Damper gió C vòi E1 | X0HJA81AA017 | F4281S-K0201-105(02-01)
GDH.869012 | GDH.869009 | DH1.S1.1.9.4.3 | 1.4.15.4.3 | Damper gió C vòi F1 | X0HJA81AA016 | F4281S-K0201-105(02-01)
GDH.869013 | GDH.869009 | DH1.S1.1.9.4.4 | 1.4.15.4.4 | Damper gió C vòi D2 | X0HJA81AA015 | F4281S-K0201-105(02-01)
GDH.869014 | GDH.869009 | DH1.S1.1.9.4.5 | 1.4.15.4.5 | Damper gió C vòi E2 | X0HJA81AA014 | F4281S-K0201-105(02-01)
GDH.869015 | GDH.869009 | DH1.S1.1.9.4.6 | 1.4.15.4.6 | Damper gió C vòi F2 | X0HJA81AA013 | F4281S-K0201-105(02-01)
GDH.869016 | GDH.869009 | DH1.S1.1.9.4.7 | 1.4.15.4.7 | Damper gió C vòi D3 | X0HJA81AA012 | F4281S-K0201-105(02-01)
GDH.869017 | GDH.869009 | DH1.S1.1.9.4.8 | 1.4.15.4.8 | Damper gió C vòi E3 | X0HJA81AA011 | F4281S-K0201-105(02-01)
GDH.869018 | GDH.869009 | DH1.S1.1.9.4.9 | 1.4.15.4.9 | Damper gió C vòi F3 | X0HJA81AA010 | F4281S-K0201-105(02-01)
GDH.869019 | GDH.869009 | DH1.S1.1.9.4.10 | 1.4.15.4.10 | Damper gió C vòi D4 | X0HJA80AA001 | F4281S-K0201-105(02-01)
GDH.869020 | GDH.869009 | DH1.S1.1.9.4.11 | 1.4.15.4.11 | Damper gió C vòi E4 | X0HJA80AA002 | F4281S-K0201-105(02-01)
GDH.869021 | GDH.869009 | DH1.S1.1.9.4.12 | 1.4.15.4.12 | Damper gió C vòi F4 | X0HJA80AA003 | F4281S-K0201-105(02-01)
GDH.869022 | GDH.869009 | DH1.S1.1.9.4.13 | 1.4.15.4.13 | Damper gió C vòi D5 | X0HJA80AA004 | F4281S-K0201-105(02-01)
GDH.869023 | GDH.869009 | DH1.S1.1.9.4.14 | 1.4.15.4.14 | Damper gió C vòi E5 | X0HJA80AA005 | F4281S-K0201-105(02-01)
GDH.869024 | GDH.869009 | DH1.S1.1.9.4.15 | 1.4.15.4.15 | Damper gió C vòi F5 | X0HJA80AA006 | F4281S-K0201-105(02-01)
GDH.869025 | GDH.869009 | DH1.S1.1.9.4.16 | 1.4.15.4.16 | Damper gió C vòi D6 | X0HJA80AA007 | F4281S-K0201-105(02-01)
GDH.869026 | GDH.869009 | DH1.S1.1.9.4.17 | 1.4.15.4.17 | Damper gió C vòi E6 | X0HJA80AA008 | F4281S-K0201-105(02-01)
GDH.869027 | GDH.869009 | DH1.S1.1.9.4.18 | 1.4.15.4.18 | Damper gió C vòi F6 | X0HJA80AA009 | F4281S-K0201-105(02-01)
GDH.869028 | GDH.869009 | DH1.S1.1.9.4.19 | 1.4.15.4.19 | Damper gió C vòi A1 | X0HJA81AA003 | F4281S-K0201-105(02-01)
GDH.869029 | GDH.869009 | DH1.S1.1.9.4.20 | 1.4.15.4.20 | Damper gió C vòi B1 | X0HJA81AA002 | F4281S-K0201-105(02-01)
GDH.869030 | GDH.869009 | DH1.S1.1.9.4.21 | 1.4.15.4.21 | Damper gió C vòi C1 | X0HJA81AA001 | F4281S-K0201-105(02-01)
GDH.869031 | GDH.869009 | DH1.S1.1.9.4.22 | 1.4.15.4.22 | Damper gió C vòi A2 | X0HJA81AA006 | F4281S-K0201-105(02-01)
GDH.869032 | GDH.869009 | DH1.S1.1.9.4.23 | 1.4.15.4.23 | Damper gió C vòi B2 | X0HJA81AA005 | F4281S-K0201-105(02-01)
GDH.869033 | GDH.869009 | DH1.S1.1.9.4.24 | 1.4.15.4.24 | Damper gió C vòi C2 | X0HJA81AA004 | F4281S-K0201-105(02-01)
GDH.869034 | GDH.869009 | DH1.S1.1.9.4.25 | 1.4.15.4.25 | Damper gió C vòi A3 | X0HJA81AA009 | F4281S-K0201-105(02-01)
GDH.869035 | GDH.869009 | DH1.S1.1.9.4.26 | 1.4.15.4.26 | Damper gió C vòi B3 | X0HJA81AA008 | F4281S-K0201-105(02-01)
GDH.869036 | GDH.869009 | DH1.S1.1.9.4.27 | 1.4.15.4.27 | Damper gió C vòi C3 | X0HJA81AA007 | F4281S-K0201-105(02-01)
GDH.869037 | GDH.869009 | DH1.S1.1.9.4.28 | 1.4.15.4.28 | Damper gió C vòi A4 | X0HJA80AA016 | F4281S-K0201-105(02-01)
GDH.869038 | GDH.869009 | DH1.S1.1.9.4.29 | 1.4.15.4.29 | Damper gió C vòi B4 | X0HJA80AA017 | F4281S-K0201-105(02-01)
GDH.869039 | GDH.869009 | DH1.S1.1.9.4.30 | 1.4.15.4.30 | Damper gió C vòi C4 | X0HJA80AA018 | F4281S-K0201-105(02-01)
GDH.869040 | GDH.869009 | DH1.S1.1.9.4.31 | 1.4.15.4.31 | Damper gió C vòi A5 | X0HJA80AA013 | F4281S-K0201-105(02-01)
GDH.869041 | GDH.869009 | DH1.S1.1.9.4.32 | 1.4.15.4.32 | Damper gió C vòi B5 | X0HJA80AA014 | F4281S-K0201-105(02-01)
GDH.869042 | GDH.869009 | DH1.S1.1.9.4.33 | 1.4.15.4.33 | Damper gió C vòi C5 | X0HJA80AA015 | F4281S-K0201-105(02-01)
GDH.869043 | GDH.869009 | DH1.S1.1.9.4.34 | 1.4.15.4.34 | Damper gió C vòi A6 | X0HJA80AA010 | F4281S-K0201-105(02-01)
GDH.869044 | GDH.869009 | DH1.S1.1.9.4.35 | 1.4.15.4.35 | Damper gió C vòi B6 | X0HJA80AA011 | F4281S-K0201-105(02-01)
GDH.869045 | GDH.869009 | DH1.S1.1.9.4.36 | 1.4.15.4.36 | Damper gió C vòi C6 | X0HJA80AA012 | F4281S-K0201-105(02-01)
GDH.869046 | GDH.868897 | DH1.S1.1.9.5 | 1.4.15.5 | Hệ thống damper gió D | Không có mã KKS | F4281S-K0201-105(02-01)
GDH.869047 | GDH.869046 | DH1.S1.1.9.5.1 | 1.4.15.5.1 | Damper gió D vòi D1( 36 thiết bị) | Không có KKS | F4281S-K0201-105(02-01)
GDH.869048 | GDH.869046 | DH1.S1.1.9.5.2 | 1.4.15.5.2 | Damper gió D vòi E1 | Không có KKS | F4281S-K0201-105(02-01)
GDH.869049 | GDH.869046 | DH1.S1.1.9.5.3 | 1.4.15.5.3 | Damper gió D vòi F1 | Không có KKS | F4281S-K0201-105(02-01)
GDH.869050 | GDH.869046 | DH1.S1.1.9.5.4 | 1.4.15.5.4 | Damper gió D vòi D2 | Không có KKS | F4281S-K0201-105(02-01)
GDH.869051 | GDH.869046 | DH1.S1.1.9.5.5 | 1.4.15.5.5 | Damper gió D vòi E2 | Không có KKS | F4281S-K0201-105(02-01)
GDH.869052 | GDH.869046 | DH1.S1.1.9.5.6 | 1.4.15.5.6 | Damper gió D vòi F2 | Không có KKS | F4281S-K0201-105(02-01)
GDH.869053 | GDH.869046 | DH1.S1.1.9.5.7 | 1.4.15.5.7 | Damper gió D vòi D3 | Không có KKS | F4281S-K0201-105(02-01)
GDH.869054 | GDH.869046 | DH1.S1.1.9.5.8 | 1.4.15.5.8 | Damper gió D vòi E3 | Không có KKS | F4281S-K0201-105(02-01)
GDH.869055 | GDH.869046 | DH1.S1.1.9.5.9 | 1.4.15.5.9 | Damper gió D vòi F3 | Không có KKS | F4281S-K0201-105(02-01)
GDH.869056 | GDH.869046 | DH1.S1.1.9.5.10 | 1.4.15.5.10 | Damper gió D vòi D4 | Không có KKS | F4281S-K0201-105(02-01)
GDH.869057 | GDH.869046 | DH1.S1.1.9.5.11 | 1.4.15.5.11 | Damper gió D vòi E4 | Không có KKS | F4281S-K0201-105(02-01)
GDH.869058 | GDH.869046 | DH1.S1.1.9.5.12 | 1.4.15.5.12 | Damper gió D vòi F4 | Không có KKS | F4281S-K0201-105(02-01)
GDH.869059 | GDH.869046 | DH1.S1.1.9.5.13 | 1.4.15.5.13 | Damper gió D vòi D5 | Không có KKS | F4281S-K0201-105(02-01)
GDH.869060 | GDH.869046 | DH1.S1.1.9.5.14 | 1.4.15.5.14 | Damper gió D vòi E5 | Không có KKS | F4281S-K0201-105(02-01)
GDH.869061 | GDH.869046 | DH1.S1.1.9.5.15 | 1.4.15.5.15 | Damper gió D vòi F5 | Không có KKS | F4281S-K0201-105(02-01)
GDH.869062 | GDH.869046 | DH1.S1.1.9.5.16 | 1.4.15.5.16 | Damper gió D vòi D6 | Không có KKS | F4281S-K0201-105(02-01)
GDH.869063 | GDH.869046 | DH1.S1.1.9.5.17 | 1.4.15.5.17 | Damper gió D vòi E6 | Không có KKS | F4281S-K0201-105(02-01)
GDH.869064 | GDH.869046 | DH1.S1.1.9.5.18 | 1.4.15.5.18 | Damper gió D vòi F6 | Không có KKS | F4281S-K0201-105(02-01)
GDH.869065 | GDH.869046 | DH1.S1.1.9.5.19 | 1.4.15.5.19 | Damper gió D vòi A1 | Không có KKS | F4281S-K0201-105(02-01)
GDH.869066 | GDH.869046 | DH1.S1.1.9.5.20 | 1.4.15.5.20 | Damper gió D vòi B1 | Không có KKS | F4281S-K0201-105(02-01)
GDH.869067 | GDH.869046 | DH1.S1.1.9.5.21 | 1.4.15.5.21 | Damper gió D vòi C1 | Không có KKS | F4281S-K0201-105(02-01)
GDH.869068 | GDH.869046 | DH1.S1.1.9.5.22 | 1.4.15.5.22 | Damper gió D vòi A2 | Không có KKS | F4281S-K0201-105(02-01)
GDH.869069 | GDH.869046 | DH1.S1.1.9.5.23 | 1.4.15.5.23 | Damper gió D vòi B2 | Không có KKS | F4281S-K0201-105(02-01)
GDH.869070 | GDH.869046 | DH1.S1.1.9.5.24 | 1.4.15.5.24 | Damper gió D vòi C2 | Không có KKS | F4281S-K0201-105(02-01)
GDH.869071 | GDH.869046 | DH1.S1.1.9.5.25 | 1.4.15.5.25 | Damper gió D vòi A3 | Không có KKS | F4281S-K0201-105(02-01)
GDH.869072 | GDH.869046 | DH1.S1.1.9.5.26 | 1.4.15.5.26 | Damper gió D vòi B3 | Không có KKS | F4281S-K0201-105(02-01)
GDH.869073 | GDH.869046 | DH1.S1.1.9.5.27 | 1.4.15.5.27 | Damper gió D vòi C3 | Không có KKS | F4281S-K0201-105(02-01)
GDH.869074 | GDH.869046 | DH1.S1.1.9.5.28 | 1.4.15.5.28 | Damper gió D vòi A4 | Không có KKS | F4281S-K0201-105(02-01)
GDH.869075 | GDH.869046 | DH1.S1.1.9.5.29 | 1.4.15.5.29 | Damper gió D vòi B4 | Không có KKS | F4281S-K0201-105(02-01)
GDH.869076 | GDH.869046 | DH1.S1.1.9.5.30 | 1.4.15.5.30 | Damper gió D vòi C4 | Không có KKS | F4281S-K0201-105(02-01)
GDH.869077 | GDH.869046 | DH1.S1.1.9.5.31 | 1.4.15.5.31 | Damper gió D vòi A5 | Không có KKS | F4281S-K0201-105(02-01)
GDH.869078 | GDH.869046 | DH1.S1.1.9.5.32 | 1.4.15.5.32 | Damper gió D vòi B5 | Không có KKS | F4281S-K0201-105(02-01)
GDH.869079 | GDH.869046 | DH1.S1.1.9.5.33 | 1.4.15.5.33 | Damper gió D vòi C5 | Không có KKS | F4281S-K0201-105(02-01)
GDH.869080 | GDH.869046 | DH1.S1.1.9.5.34 | 1.4.15.5.34 | Damper gió D vòi A6 | Không có KKS | F4281S-K0201-105(02-01)
GDH.869081 | GDH.869046 | DH1.S1.1.9.5.35 | 1.4.15.5.35 | Damper gió D vòi B6 | Không có KKS | F4281S-K0201-105(02-01)
GDH.869082 | GDH.869046 | DH1.S1.1.9.5.36 | 1.4.15.5.36 | Damper gió D vòi C6 | Không có KKS | F4281S-K0201-105(02-01)
GDH.869083 | GDH.868897 | DH1.S1.1.9.6 | 1.4.15.6 | Hệ thống damper gió F | Không có mã KKS | F4281S-K0201-105(02-01)
GDH.869084 | GDH.869083 | DH1.S1.1.9.6.1 | 1.4.15.6.1 | Damper gió F vòi D1( 36 thiết bị) | X0HJA83AA018 | F4281S-K0201-105(02-01)
GDH.869085 | GDH.869083 | DH1.S1.1.9.6.2 | 1.4.15.6.2 | Damper gió F vòi E1 | X0HJA83AA017 | F4281S-K0201-105(02-01)
GDH.869086 | GDH.869083 | DH1.S1.1.9.6.3 | 1.4.15.6.3 | Damper gió F vòi F1 | X0HJA83AA016 | F4281S-K0201-105(02-01)
GDH.869087 | GDH.869083 | DH1.S1.1.9.6.4 | 1.4.15.6.4 | Damper gió F vòi D2 | X0HJA83AA015 | F4281S-K0201-105(02-01)
GDH.869088 | GDH.869083 | DH1.S1.1.9.6.5 | 1.4.15.6.5 | Damper gió F vòi E2 | X0HJA83AA014 | F4281S-K0201-105(02-01)
GDH.869089 | GDH.869083 | DH1.S1.1.9.6.6 | 1.4.15.6.6 | Damper gió F vòi F2 | X0HJA83AA013 | F4281S-K0201-105(02-01)
GDH.869090 | GDH.869083 | DH1.S1.1.9.6.7 | 1.4.15.6.7 | Damper gió F vòi D3 | X0HJA83AA012 | F4281S-K0201-105(02-01)
GDH.869091 | GDH.869083 | DH1.S1.1.9.6.8 | 1.4.15.6.8 | Damper gió F vòi E3 | X0HJA83AA011 | F4281S-K0201-105(02-01)
GDH.869092 | GDH.869083 | DH1.S1.1.9.6.9 | 1.4.15.6.9 | Damper gió F vòi F3 | X0HJA83AA010 | F4281S-K0201-105(02-01)
GDH.869093 | GDH.869083 | DH1.S1.1.9.6.10 | 1.4.15.6.10 | Damper gió F vòi D4 | X0HJA82AA001 | F4281S-K0201-105(02-01)
GDH.869094 | GDH.869083 | DH1.S1.1.9.6.11 | 1.4.15.6.11 | Damper gió F vòi E4 | X0HJA82AA002 | F4281S-K0201-105(02-01)
GDH.869095 | GDH.869083 | DH1.S1.1.9.6.12 | 1.4.15.6.12 | Damper gió F vòi F4 | X0HJA82AA003 | F4281S-K0201-105(02-01)
GDH.869096 | GDH.869083 | DH1.S1.1.9.6.13 | 1.4.15.6.13 | Damper gió F vòi D5 | X0HJA82AA004 | F4281S-K0201-105(02-01)
GDH.869097 | GDH.869083 | DH1.S1.1.9.6.14 | 1.4.15.6.14 | Damper gió F vòi E5 | X0HJA82AA005 | F4281S-K0201-105(02-01)
GDH.869098 | GDH.869083 | DH1.S1.1.9.6.15 | 1.4.15.6.15 | Damper gió F vòi F5 | X0HJA82AA006 | F4281S-K0201-105(02-01)
GDH.869099 | GDH.869083 | DH1.S1.1.9.6.16 | 1.4.15.6.16 | Damper gió F vòi D6 | X0HJA82AA007 | F4281S-K0201-105(02-01)
GDH.869100 | GDH.869083 | DH1.S1.1.9.6.17 | 1.4.15.6.17 | Damper gió F vòi E6 | X0HJA82AA008 | F4281S-K0201-105(02-01)
GDH.869101 | GDH.869083 | DH1.S1.1.9.6.18 | 1.4.15.6.18 | Damper gió F vòi F6 | X0HJA82AA009 | F4281S-K0201-105(02-01)
GDH.869102 | GDH.869083 | DH1.S1.1.9.6.19 | 1.4.15.6.19 | Damper gió F vòi A1 | X0HJA83AA003 | F4281S-K0201-105(02-01)
GDH.869103 | GDH.869083 | DH1.S1.1.9.6.20 | 1.4.15.6.20 | Damper gió F vòi B1 | X0HJA83AA002 | F4281S-K0201-105(02-01)
GDH.869104 | GDH.869083 | DH1.S1.1.9.6.21 | 1.4.15.6.21 | Damper gió F vòi C1 | X0HJA83AA001 | F4281S-K0201-105(02-01)
GDH.869105 | GDH.869083 | DH1.S1.1.9.6.22 | 1.4.15.6.22 | Damper gió F vòi A2 | X0HJA83AA006 | F4281S-K0201-105(02-01)
GDH.869106 | GDH.869083 | DH1.S1.1.9.6.23 | 1.4.15.6.23 | Damper gió F vòi B2 | X0HJA83AA005 | F4281S-K0201-105(02-01)
GDH.869107 | GDH.869083 | DH1.S1.1.9.6.24 | 1.4.15.6.24 | Damper gió F vòi C2 | X0HJA83AA004 | F4281S-K0201-105(02-01)
GDH.869108 | GDH.869083 | DH1.S1.1.9.6.25 | 1.4.15.6.25 | Damper gió F vòi A3 | X0HJA83AA009 | F4281S-K0201-105(02-01)
GDH.869109 | GDH.869083 | DH1.S1.1.9.6.26 | 1.4.15.6.26 | Damper gió F vòi B3 | X0HJA83AA008 | F4281S-K0201-105(02-01)
GDH.869110 | GDH.869083 | DH1.S1.1.9.6.27 | 1.4.15.6.27 | Damper gió F vòi C3 | X0HJA83AA007 | F4281S-K0201-105(02-01)
GDH.869111 | GDH.869083 | DH1.S1.1.9.6.28 | 1.4.15.6.28 | Damper gió F vòi A4 | X0HJA82AA016 | F4281S-K0201-105(02-01)
GDH.869112 | GDH.869083 | DH1.S1.1.9.6.29 | 1.4.15.6.29 | Damper gió F vòi B4 | X0HJA82AA017 | F4281S-K0201-105(02-01)
GDH.869113 | GDH.869083 | DH1.S1.1.9.6.30 | 1.4.15.6.30 | Damper gió F vòi C4 | X0HJA82AA018 | F4281S-K0201-105(02-01)
GDH.869114 | GDH.869083 | DH1.S1.1.9.6.31 | 1.4.15.6.31 | Damper gió F vòi A5 | X0HJA82AA013 | F4281S-K0201-105(02-01)
GDH.869115 | GDH.869083 | DH1.S1.1.9.6.32 | 1.4.15.6.32 | Damper gió F vòi B5 | X0HJA82AA014 | F4281S-K0201-105(02-01)
GDH.869116 | GDH.869083 | DH1.S1.1.9.6.33 | 1.4.15.6.33 | Damper gió F vòi C5 | X0HJA82AA015 | F4281S-K0201-105(02-01)
GDH.869117 | GDH.869083 | DH1.S1.1.9.6.34 | 1.4.15.6.34 | Damper gió F vòi A6 | X0HJA82AA010 | F4281S-K0201-105(02-01)
GDH.869118 | GDH.869083 | DH1.S1.1.9.6.35 | 1.4.15.6.35 | Damper gió F vòi B6 | X0HJA82AA011 | F4281S-K0201-105(02-01)
GDH.869119 | GDH.869083 | DH1.S1.1.9.6.36 | 1.4.15.6.36 | Damper gió F vòi C6 | X0HJA82AA012 | F4281S-K0201-105(02-01)
GDH.869120 | GDH.723155 | DH1.S1.1.10 | 1.4.16 | Hệ thống gió làm mát sensor ngọn lửa | Không có mã KKS | F4281Z-K0201-106
GDH.1054335 | GDH.869120 | DH1.S1.1.10.4 | 1.4.16.1 | Thiết bị kiểm nhiệt | N/A | F4281Z-K0201-106
GDH.1054336 | GDH.1054335 | DH1.S1.1.10.4.3 | 1.4.16.1.1 | Thiết bị kiểm nhiệt quạt làm mát sensor | N/A | F4281Z-K0201-106
GDH.869133 | GDH.1054335 | DH1.S1.1.10.4.1 | 1.4.16.1.2 | Sensor giám sát ngọn lửa vòi dầu | Không có mã KKS | F4281Z-K0201-106
GDH.869170 | GDH.1054335 | DH1.S1.1.10.4.2 | 1.4.16.1.3 | Sensor giám sát ngọn lửa vòi than | Không có mã KKS | F4281Z-K0201-106
GDH.869121 | GDH.869120 | DH1.S1.1.10.1 | 1.4.16.2 | Quạt làm mát sensor DC | X0HLS12AN001 | F4281Z-K0201-106
GDH.869122 | GDH.869120 | DH1.S1.1.10.2 | 1.4.16.3 | Quạt làm mát sensor AC | X0HLS12AN002 | F4281Z-K0201-106
GDH.869123 | GDH.869120 | DH1.S1.1.10.3 | 1.4.16.4 | Tấm lật đầu thoát quạt | X0HLS20AA001 | F4281Z-K0201-106
GDH.876323 | GDH.723155 | DH1.S1.1.12 | 1.4.17 | Hệ thống khử SOX- FGD | Không có mã KKS | F4281Z-P0201-109
GDH.1073321 | GDH.876323 | DH1.S1.1.12.2 | 1.4.17.1 | Hệ thống cấp nước FGD | Không có mã KKS | F4281S-P0201-118
GDH.876614 | GDH.1073321 | DH1.S1.1.12.2.1 | 1.4.17.1.1 | Hệ thống tháp hấp thụ | Không có KKS | F4281S-P0201-114
GDH.876655 | GDH.1073321 | DH1.S1.1.12.2.2 | 1.4.17.1.2 | Hệ thống phân phối nước làm mát mạch kín | Không có mã KKS | F4281S-P0201-118
GDH.876324 | GDH.876323 | DH1.S1.1.12.1 | 1.4.17.2 | Hệ thống đường khói | Không có mã KKS | F4281Z-P0201-109
GDH.1054356 | GDH.876324 | DH1.S1.1.12.1.3 | 1.4.17.2.1 | Damper đường khói | Không có mã KKS | F4281S-P0201-106
GDH.876325 | GDH.876324 | DH1.S1.1.12.1.5 | 1.4.17.2.2 | Thiết bị kiểm nhiệt trên đường khói | Không có mã KKS | F4281Z-P0201-109
GDH.876365 | GDH.876324 | DH1.S1.1.12.1.6 | 1.4.17.2.3 | Các khớp nối giãn nở đường khói hệ thống FGD | Không có mã KKS | F4281Z-P0201-109
GDH.876395 | GDH.876324 | DH1.S1.1.12.1.1 | 1.4.17.2.4 | Hệ thống quạt tăng áp | Không có mã KKS | F4281S-P0201-106
GDH.876496 | GDH.876324 | DH1.S1.1.12.1.2 | 1.4.17.2.5 | Hệ thống GGH | Không có mã KKS | F4281S-P0201-103
GDH.876700 | GDH.876324 | DH1.S1.1.12.1.4 | 1.4.17.2.6 | Hệ thống gió chèn damper | Không có KKS | F4281Z-P0201-112
GDH.876679 | GDH.876323 | DH1.S1.1.12.3 | 1.4.17.3 | Hệ thống phân phối khí nén | Không có mã KKS | F4281S-P0201-116
GDH.1073322 | GDH.876679 | DH1.S1.1.12.3.1 | 1.4.17.3.1 | Bình tích áp | Không có mã KKS | F4281S-P0201-116
GDH.1073323 | GDH.876679 | DH1.S1.1.12.3.2 | 1.4.17.3.2 | Van của hệ thống | Không có mã KKS | F4281S-P0201-116
GDH.1073324 | GDH.876679 | DH1.S1.1.12.3.3 | 1.4.17.3.3 | Thiết bị kiểm nhiệt | Không có mã KKS | F4281S-P0201-116
GDH.730001 | GDH.587356 | DH1.S1.2 | 1.5 | TUABIN VÀ THIẾT BỊ PHỤ | 10MA | F4281Z-K0202-101
GDH.1076788 | GDH.730001 | DH1.S1.2.1 | 1.5.1 | HỆ THỐNG TUABIN HƠI | 10MA | F4281Z-K0202-101
GDH.1054015 | GDH.1076788 | DH1.S1.2.1.2 | 1.5.1.1 | Hệ thống giám sát bảo vệ tuabin | X0MA | F4281Z-K0202-107(03-01)
GDH.1054085 | GDH.1054015 | DH1.S1.2.1.2.3 | 1.5.1.1.1 | Thiết bị đo tốc độ | X0MA | F4281Z-K0202-107(03-01)
GDH.1076923 | GDH.1054015 | DH1.S1.2.1.2.1 | 1.5.1.1.2 | Thiết bị đo độ rung
GDH.1076924 | GDH.1054015 | DH1.S1.2.1.2.2 | 1.5.1.1.3 | Thiết bị đo nhiệt độ
GDH.1076925 | GDH.1054015 | DH1.S1.2.1.2.5 | 1.5.1.1.4 | Thiết bị đo độ võng trục
GDH.1076926 | GDH.1054015 | DH1.S1.2.1.2.4 | 1.5.1.1.5 | Thiết bị đo độ dãn nở
GDH.1076927 | GDH.1054015 | DH1.S1.2.1.2.6 | 1.5.1.1.6 | Thiết bị đo độ di trục
GDH.1076789 | GDH.1076788 | DH1.S1.2.1.1 | 1.5.1.2 | Bản thể tuabin | 10MA | F4281Z-K0202-101
GDH.1076918 | GDH.1076789 | DH1.S1.2.1.1.1 | 1.5.1.2.1 | Tuabin cao áp | 10MA | F4281Z-K0202-101
GDH.1076919 | GDH.1076789 | DH1.S1.2.1.1.2 | 1.5.1.2.2 | Tuabin trung áp | 10MA | F4281Z-K0202-101
GDH.1076920 | GDH.1076789 | DH1.S1.2.1.1.3 | 1.5.1.2.3 | Tuabin hạ áp A | 10MA | F4281Z-K0202-101
GDH.1076921 | GDH.1076789 | DH1.S1.2.1.1.4 | 1.5.1.2.4 | Tuabin hạ áp B | 10MA | F4281Z-K0202-101
GDH.1076922 | GDH.1076789 | DH1.S1.2.1.1.5 | 1.5.1.2.5 | Gối đỡ | 10MA | F4281Z-K0202-101
GDH.1076910 | GDH.730001 | DH1.S1.2.23 | 1.5.2 | HỆ THỐNG PHÁT HIỆN RÒ RỈ ỐNG TITAN BÌNH NGƯNG
GDH.1076913 | GDH.1076910 | DH1.S1.2.23.1 | 1.5.2.1 | Bồn bể
GDH.1076980 | GDH.1076913 | DH1.S1.2.23.1.1 | 1.5.2.1.1 | Bình phân tách nước - Khí A | 10QUC10BB001 | F4281S-H0501-103
GDH.1076982 | GDH.1076913 | DH1.S1.2.23.1.2 | 1.5.2.1.2 | Bình phân tách nước - khí B | 10QUC20BB001 | F4281S-H0501-103
GDH.1076914 | GDH.1076910 | DH1.S1.2.23.2 | 1.5.2.2 | Bơm trong hệ thống
GDH.1077142 | GDH.1076914 | DH1.S1.2.23.2.1 | 1.5.2.2.1 | Bơm phát hiện rò rỉ A | 10QUC10AM001 | F4281S-H0501-103
GDH.1077153 | GDH.1076914 | DH1.S1.2.23.2.2 | 1.5.2.2.2 | Bơm phát hiện rò rỉ B | 10QUC20AM001 | F4281S-H0501-103
GDH.1076915 | GDH.1076910 | DH1.S1.2.23.3 | 1.5.2.3 | Van trong hệ thống
GDH.1077211 | GDH.1076915 | DH1.S1.2.23.3.1 | 1.5.2.3.1 | Van tay đầu vào bình phân tách nước - khí #1 | 10QUC11AA001 | F4281S-H0501-103
GDH.1077212 | GDH.1076915 | DH1.S1.2.23.3.2 | 1.5.2.3.2 | Van tay đầu vào bình phân tách nước - khí #2 | 10QUC12AA001 | F4281S-H0501-103
GDH.1077214 | GDH.1076915 | DH1.S1.2.23.3.3 | 1.5.2.3.3 | Van tay đầu vào bình phân tách nước - khí #3 | 10QUC13AA001 | F4281S-H0501-103
GDH.1077215 | GDH.1076915 | DH1.S1.2.23.3.4 | 1.5.2.3.4 | Van tay đầu vào bình phân tách nước - khí #4 | 10QUC11AA001 | F4281S-H0501-103
GDH.1077216 | GDH.1076915 | DH1.S1.2.23.3.5 | 1.5.2.3.5 | Van tay đầu vào bình phân tách nước - khí #5 | 10QUC21AA001 | F4281S-H0501-103
GDH.1077217 | GDH.1076915 | DH1.S1.2.23.3.6 | 1.5.2.3.6 | Van tay đầu vào bình phân tách nước - khí #6 | 10QUC22AA001 | F4281S-H0501-103
GDH.1077218 | GDH.1076915 | DH1.S1.2.23.3.7 | 1.5.2.3.7 | Van tay đầu vào bình phân tách nước - khí #7 | 10QUC23AA001 | F4281S-H0501-103
GDH.1077219 | GDH.1076915 | DH1.S1.2.23.3.8 | 1.5.2.3.8 | Van tay đầu vào bình phân tách nước - khí #8 | 10QUC24AA001 | F4281S-H0501-103
GDH.1077221 | GDH.1076915 | DH1.S1.2.23.3.9 | 1.5.2.3.9 | Van điện đầu vào bình phân tách nước - khí #1 (08 van ) | 10QUC11AA002 | F4281S-H0501-103
GDH.1077223 | GDH.1076915 | DH1.S1.2.23.3.10 | 1.5.2.3.10 | Van điện đầu vào bình phân tách nước - khí #2 | 10QUC12AA002 | F4281S-H0501-103
GDH.1077225 | GDH.1076915 | DH1.S1.2.23.3.11 | 1.5.2.3.11 | Van điện đầu vào bình phân tách nước - khí #3 | 10QUC13AA002 | F4281S-H0501-103
GDH.1077226 | GDH.1076915 | DH1.S1.2.23.3.12 | 1.5.2.3.12 | Van điện đầu vào bình phân tách nước - khí #4 | 10QUC14AA002 | F4281S-H0501-103
GDH.1077229 | GDH.1076915 | DH1.S1.2.23.3.13 | 1.5.2.3.13 | Van điện đầu vào bình phân tách nước - khí #5 | 10QUC21AA002 | F4281S-H0501-103
GDH.1077231 | GDH.1076915 | DH1.S1.2.23.3.14 | 1.5.2.3.14 | Van điện đầu vào bình phân tách nước - khí #6 | 10QUC22AA002 | F4281S-H0501-103
GDH.1077232 | GDH.1076915 | DH1.S1.2.23.3.15 | 1.5.2.3.15 | Van điện đầu vào bình phân tách nước - khí #7 | 10QUC23AA002 | F4281S-H0501-103
GDH.1077234 | GDH.1076915 | DH1.S1.2.23.3.16 | 1.5.2.3.16 | Van điện đầu vào bình phân tách nước - khí #8 | 10QUC24AA002 | F4281S-H0501-103
GDH.1077236 | GDH.1076915 | DH1.S1.2.23.3.17 | 1.5.2.3.17 | Van tay xả khí hồi về bình ngưng #1 | 10QUC10AA001 | F4281S-H0501-103
GDH.1077237 | GDH.1076915 | DH1.S1.2.23.3.18 | 1.5.2.3.18 | Van tay xả khí hồi về bình ngưng #2 | 10QUC20AA001 | F4281S-H0501-103
GDH.1077239 | GDH.1076915 | DH1.S1.2.23.3.19 | 1.5.2.3.19 | Van tay đầu hút bơm phát hiện rò rỉ A | 10QUC10AA002 | F4281S-H0501-103
GDH.1077240 | GDH.1076915 | DH1.S1.2.23.3.20 | 1.5.2.3.20 | Van tay đầu hút bơm phát hiện rò rỉ B | 10QUC20AA002 | F4281S-H0501-103
GDH.1077243 | GDH.1076915 | DH1.S1.2.23.3.21 | 1.5.2.3.21 | Van 1 chiều đầu thoát bơm phát hiện rò rỉ A | 10QUC10AA003 | F4281S-H0501-103
GDH.1077245 | GDH.1076915 | DH1.S1.2.23.3.22 | 1.5.2.3.22 | Van 1 chiều đầu thoát bơm phát hiện rò rỉ B | 10QUC20AA003 | F4281S-H0501-103
GDH.1077246 | GDH.1076915 | DH1.S1.2.23.3.23 | 1.5.2.3.23 | Van tay đầu vào PI đầu thoát bơm phát hiện rò rỉ A | 10QUC10AA005 | F4281S-H0501-103
GDH.1077247 | GDH.1076915 | DH1.S1.2.23.3.24 | 1.5.2.3.24 | Van tay đầu vào PI đầu thoát bơm phát hiện rò rỉ B | 10QUC20AA005 | F4281S-H0501-103
GDH.1077249 | GDH.1076915 | DH1.S1.2.23.3.25 | 1.5.2.3.25 | Van tay xả đầu thoát bơm phát hiện rò rỉ A | 10QUC10AA004 | F4281S-H0501-103
GDH.1077252 | GDH.1076915 | DH1.S1.2.23.3.26 | 1.5.2.3.26 | Van tay xả đầu thoát bơm phát hiện rò rỉ B | 10QUC20AA004 | F4281S-H0501-103
GDH.1077254 | GDH.1076915 | DH1.S1.2.23.3.27 | 1.5.2.3.27 | Van tay tuần hoàn nước bơm phát hiện rò rỉ A | 10QUC10AA006 | F4281S-H0501-103
GDH.1077255 | GDH.1076915 | DH1.S1.2.23.3.28 | 1.5.2.3.28 | Van tay tuần hoàn nước bơm phát hiện rò rỉ B | 10QUC20AA006 | F4281S-H0501-103
GDH.1077256 | GDH.1076915 | DH1.S1.2.23.3.29 | 1.5.2.3.29 | Van tay lấy mẫu nước ngưng tại chỗ | 10QUC00AA001 | F4281S-H0501-103
GDH.1077257 | GDH.1076915 | DH1.S1.2.23.3.30 | 1.5.2.3.30 | Van tay cấp nước lấy mẫu Online | 10QUC00AA002 | F4281S-H0501-103
GDH.1076916 | GDH.1076910 | DH1.S1.2.23.4 | 1.5.2.4 | Lọc trong hệ thống
GDH.1077164 | GDH.1076916 | DH1.S1.2.23.4.1 | 1.5.2.4.1 | Lọc đầu hút bơm phát hiện rò rỉ A | 10QUC10AT001 | F4281S-H0501-103
GDH.1077173 | GDH.1076916 | DH1.S1.2.23.4.2 | 1.5.2.4.2 | Lọc đầu hút bơm phát hiện rò rỉ B | 10QUC20AT001 | F4281S-H0501-103
GDH.1077174 | GDH.1076916 | DH1.S1.2.23.4.3 | 1.5.2.4.3 | Lọc nước lấy mẫu | 10QUC00AT001 | F4281S-H0501-103
GDH.1076917 | GDH.1076910 | DH1.S1.2.23.5 | 1.5.2.5 | Thiết bị kiểm nhiệt
GDH.1077178 | GDH.1076917 | DH1.S1.2.23.5.1 | 1.5.2.5.1 | PI đầu thoát bơm phát hiện rò rỉ A (02 thiết bị ) | 10QUC10CP101 | F4281S-H0501-103
GDH.1077190 | GDH.1076917 | DH1.S1.2.23.5.2 | 1.5.2.5.2 | PI đầu thoát bơm phát hiện rò rỉ B | 10QUC20CP101 | F4281S-H0501-103
GDH.1077193 | GDH.1076917 | DH1.S1.2.23.5.3 | 1.5.2.5.3 | Ống trao đổi hạt Cation | 10QUC00AT001 | F4281S-H0501-103
GDH.1077197 | GDH.1076917 | DH1.S1.2.23.5.4 | 1.5.2.5.4 | Đồng hồ lưu lượng nước lấy mẫu | 10QUC00CF101 | F4281S-H0501-103
GDH.1077199 | GDH.1076917 | DH1.S1.2.23.5.5 | 1.5.2.5.5 | Thiết bị đo độ dẫn | 10QUC00CQ301 | F4281S-H0501-103
GDH.1076911 | GDH.730001 | DH1.S1.2.24 | 1.5.3 | HỆ THỐNG THÔNG GIÓ GIAN TUABIN | 10SAA01AN304 | F4281Z - D0304 -317
GDH.1077658 | GDH.1076911 | DH1.S1.2.24.1 | 1.5.3.1 | #1 Quạt thông gió trên mái tòa nhà Tuabin | 10SAA01AN601 | F4281Z - D0304 -317
GDH.1077659 | GDH.1076911 | DH1.S1.2.24.2 | 1.5.3.2 | #2 Quạt thông gió trên mái tòa nhà Tuabin | 10SAA01AN602 | F4281Z - D0304 -317
GDH.1077660 | GDH.1076911 | DH1.S1.2.24.3 | 1.5.3.3 | #3 Quạt thông gió trên mái tòa nhà Tuabin | 10SAA01AN603 | F4281Z - D0304 -317
GDH.1077661 | GDH.1076911 | DH1.S1.2.24.4 | 1.5.3.4 | #4 Quạt thông gió trên mái tòa nhà Tuabin | 10SAA01AN604 | F4281Z - D0304 -317
GDH.1077662 | GDH.1076911 | DH1.S1.2.24.5 | 1.5.3.5 | #5 Quạt thông gió trên mái tòa nhà tuabin | 10SAA01AN605 | F4281Z - D0304 -317
GDH.1077663 | GDH.1076911 | DH1.S1.2.24.6 | 1.5.3.6 | #6 Quạt thông gió trên mái tòa nhà Tuabin | 10SAA01AN606 | F4281Z - D0304 -317
GDH.1077664 | GDH.1076911 | DH1.S1.2.24.7 | 1.5.3.7 | #7 Quạt thông gió trên mái tòa nhà Tuabin | 10SAA01AN607 | F4281Z - D0304 -317
GDH.1077665 | GDH.1076911 | DH1.S1.2.24.8 | 1.5.3.8 | #1 Quạt thông gió khu vực bình khử khí | 10SAA01AN501 | F4281Z - D0304 -317
GDH.1077666 | GDH.1076911 | DH1.S1.2.24.9 | 1.5.3.9 | #1 Quạt thông gió phòng 6,6kV | 10SAA01AN303 | F4281Z - D0304 -317
GDH.1077667 | GDH.1076911 | DH1.S1.2.24.10 | 1.5.3.10 | #2 Quạt thông gió phòng 6,6kV | 10SAA01AN304 | F4281Z - D0304 -317
GDH.1077668 | GDH.1076911 | DH1.S1.2.24.11 | 1.5.3.11 | #3 Quạt thông gió phòng 6,6kV | 10SAA01AN305 | F4281Z - D0304 -317
GDH.1077669 | GDH.1076911 | DH1.S1.2.24.12 | 1.5.3.12 | #1 Quạt thông gió phòng cáp | 10SAA01AN203 | F4281Z - D0304 -317
GDH.1077670 | GDH.1076911 | DH1.S1.2.24.13 | 1.5.3.13 | #2 Quạt thông gió của phòng cáp | 10SAA01AN204 | F4281Z - D0304 -317
GDH.1077671 | GDH.1076911 | DH1.S1.2.24.14 | 1.5.3.14 | #3 Quạt thông gió của phòng cáp | 10SAA01AN205 | F4281Z - D0304 -317
GDH.1077672 | GDH.1076911 | DH1.S1.2.24.15 | 1.5.3.15 | #4 Quạt thông gió của phòng cáp | 10SAA01AN206 | F4281Z - D0304 -317
GDH.1077673 | GDH.1076911 | DH1.S1.2.24.16 | 1.5.3.16 | #1 Quạt thông gió phòng GCB | 10SAA01AN201 | F4281Z - D0304 -317
GDH.1077674 | GDH.1076911 | DH1.S1.2.24.17 | 1.5.3.17 | #2 Quạt thông gió phòng GCB | 10SAA01AN202 | F4281Z - D0304 -317
GDH.1077675 | GDH.1076911 | DH1.S1.2.24.18 | 1.5.3.18 | Quạt thông gió của phòng kích từ máy phát | 10SAA01AN103 | F4281Z - D0304 -317
GDH.1077676 | GDH.1076911 | DH1.S1.2.24.19 | 1.5.3.19 | #1 Quạt thông gió của phòng phân phối kích từ | 10SAA01AN101 | F4281Z - D0304 -317
GDH.1077677 | GDH.1076911 | DH1.S1.2.24.20 | 1.5.3.20 | #2 Quạt thông gió của phòng phân phối kích từ | 10SAA01AN102 | F4281Z - D0304 -317
GDH.1077678 | GDH.1076911 | DH1.S1.2.24.21 | 1.5.3.21 | #1 Quạt thông gió cos 0.0m | 10SAA01AN105 | F4281Z - D0304 -317
GDH.1077679 | GDH.1076911 | DH1.S1.2.24.22 | 1.5.3.22 | #2 Quạt thông gió cos 0.0m | 10SAA01AN106 | F4281Z - D0304 -317
GDH.1077680 | GDH.1076911 | DH1.S1.2.24.23 | 1.5.3.23 | #3 Quạt thông gió cos 0.0m | 10SAA01AN107 | F4281Z - D0304 -317
GDH.1077681 | GDH.1076911 | DH1.S1.2.24.24 | 1.5.3.24 | #4 Quạt thông gió cos 0.0m | 10SAA01AN108 | F4281Z - D0304 -317
GDH.1077682 | GDH.1076911 | DH1.S1.2.24.25 | 1.5.3.25 | #5 Quạt thông gió cos 0.0m | 10SAA01AN109 | F4281Z - D0304 -317
GDH.1077683 | GDH.1076911 | DH1.S1.2.24.26 | 1.5.3.26 | #1 Quạt hút WC tầng 0.0m | A0SAA01AN110 | F4281Z - D0304 -317
GDH.1077684 | GDH.1076911 | DH1.S1.2.24.27 | 1.5.3.27 | #2 Quạt hút WC tầng 0.0m | A0SAA01AN111 | F4281Z - D0304 -317
GDH.1077685 | GDH.1076911 | DH1.S1.2.24.28 | 1.5.3.28 | Quạt thông gió phòng chữa cháy tầng 0.0m | A0SAA01AN109 | F4281Z - D0304 -317
GDH.1077686 | GDH.1076911 | DH1.S1.2.24.29 | 1.5.3.29 | Quạt hút kho Tầng 13.7m | A0SAA01AN401 | F4281Z - D0304 -317
GDH.1077687 | GDH.1076911 | DH1.S1.2.24.30 | 1.5.3.30 | #1 Quạt hút WC Tầng 13.7m | A0SAA01AN402 | F4281Z - D0304 -317
GDH.1077688 | GDH.1076911 | DH1.S1.2.24.31 | 1.5.3.31 | #2 Quạt hút WC tầng 13,7m | A0SAA01AN403 | F4281Z - D0304 -317
GDH.1077689 | GDH.1076911 | DH1.S1.2.24.32 | 1.5.3.32 | #8 Quạt thông gió trên mái tòa nhà Tuabin | 10SAA01AN608 | F4281Z - D0304 -317
GDH.1077690 | GDH.1076911 | DH1.S1.2.24.33 | 1.5.3.33 | #9 Quạt thông gió trên mái tòa nhà Tuabin | 10SAA01AN609 | F4281Z - D0304 -317
GDH.1077691 | GDH.1076911 | DH1.S1.2.24.34 | 1.5.3.34 | #10 Quạt thông gió trên mái tòa nhà Tuabin | 10SAA01AN610 | F4281Z - D0304 -317
GDH.1077692 | GDH.1076911 | DH1.S1.2.24.35 | 1.5.3.35 | #11 Quạt thông gió trên mái tòa nhà Tuabin | 10SAA01AN611 | F4281Z - D0304 -317
GDH.1077693 | GDH.1076911 | DH1.S1.2.24.36 | 1.5.3.36 | #12 Quạt thông gió trên mái tòa nhà Tuabin | 10SAA01AN612 | F4281Z - D0304 -317
GDH.1077694 | GDH.1076911 | DH1.S1.2.24.37 | 1.5.3.37 | #13 Quạt thông gió trên mái tòa nhà Tuabin | 10SAA01AN613 | F4281Z - D0304 -317
GDH.1077695 | GDH.1076911 | DH1.S1.2.24.38 | 1.5.3.38 | #14 Quạt thông gió trên mái tòa nhà Tuabin | 10SAA01AN614 | F4281Z - D0304 -317
GDH.1077696 | GDH.1076911 | DH1.S1.2.24.39 | 1.5.3.39 | #2 Quạt thông gió khu vực bình khử khí | 10SAA01AN502 | F4281Z - D0304 -317
GDH.1077697 | GDH.1076911 | DH1.S1.2.24.40 | 1.5.3.40 | #1 Quạt thông gió phòng phân phối 400/230V | 10SAA01AN301 | F4281Z - D0304 -317
GDH.1077698 | GDH.1076911 | DH1.S1.2.24.41 | 1.5.3.41 | #2 Quạt thông gió phòng phân phối 400/230V | 10SAA01AN302 | F4281Z - D0304 -317
GDH.1077699 | GDH.1076911 | DH1.S1.2.24.42 | 1.5.3.42 | Quạt thông gió kho tầng 9.1m | 10SAA01AN306 | F4281Z - D0304 -317
GDH.1077700 | GDH.1076911 | DH1.S1.2.24.43 | 1.5.3.43 | #1 Quạt thông gió tầng 6.4m | 10SAA01AN207 | F4281Z - D0304 -317
GDH.1077701 | GDH.1076911 | DH1.S1.2.24.44 | 1.5.3.44 | #2 Quạt thông gió tầng 6.4m | 10SAA01AN208 | F4281Z - D0304 -317
GDH.1077702 | GDH.1076911 | DH1.S1.2.24.45 | 1.5.3.45 | #3 Quạt thông gió tầng 6.4m | 10SAA01AN209 | F4281Z - D0304 -317
GDH.1077703 | GDH.1076911 | DH1.S1.2.24.46 | 1.5.3.46 | #4 Quạt thông gió tầng 6.4m | 10SAA01AN210 | F4281Z - D0304 -317
GDH.1077704 | GDH.1076911 | DH1.S1.2.24.47 | 1.5.3.47 | #5 Quạt thông gió tầng 6.4m | 10SAA01AN211 | F4281Z - D0304 -317
GDH.1077705 | GDH.1076911 | DH1.S1.2.24.48 | 1.5.3.48 | #Quạt hút kho tầng 6.4m | A0SAA01AN212 | F4281Z - D0304 -317
GDH.1077152 | GDH.730001 | DH1.S1.2.21 | 1.5.4 | HỆ THỐNG NƯỚC LÀM MÁT MẠCH HỞ | X0PAB | F4281Z-K0202-111(02-02) P&ID FOR CONDENSER COOLING WATER SYSTEM
GDH.1077160 | GDH.1077152 | DH1.S1.2.21.1 | 1.5.4.1 | Bộ lọc rác | PAB | F4281Z-K0202-111(02-02)
GDH.975986 | GDH.1077160 | DH1.S1.2.21.1.1 | 1.5.4.1.1 | Bộ lọc nước tuần hoàn mạch hở nhánh A | X0PCB11AT001 | F4281Z-K0202-111(02-02)
GDH.975990 | GDH.1077160 | DH1.S1.2.21.1.2 | 1.5.4.1.2 | Bộ trao đổi nhiệt nước - nước B | X0PGA00AC001 | F4281Z-K0202-111(02-02)
GDH.975996 | GDH.1077160 | DH1.S1.2.21.1.3 | 1.5.4.1.3 | Bộ lọc nước tuần hoàn mạch hở nhánh B | X0PCB12AT001 | F4281Z-K0202-111(02-02)
GDH.976000 | GDH.1077160 | DH1.S1.2.21.1.4 | 1.5.4.1.4 | Bộ trao đổi nhiệt nước - nước B | X0PGA00AC002 | F4281Z-K0202-111(02-02)
GDH.976007 | GDH.1077160 | DH1.S1.2.21.1.5 | 1.5.4.1.5 | Bộ làm mát nước chèn bơm chân không số 1 | X0MAJ31AP001 | F4281Z-K0202-111(02-02)
GDH.976010 | GDH.1077160 | DH1.S1.2.21.1.6 | 1.5.4.1.6 | Bộ làm mát nước chèn bơm chân không số 2 | X0MAJ32AP001 | F4281Z-K0202-111(02-02)
GDH.1077161 | GDH.1077152 | DH1.S1.2.21.2 | 1.5.4.2 | Van của hệ thống | X0PCB | F4281Z-K0202-111(02-02)
GDH.975985 | GDH.1077161 | DH1.S1.2.21.2.1 | 1.5.4.2.1 | Van điện đầu vào nước tuần hoàn mạch hở nhánh A (06 van ) | X0PCB11AA001 | F4281Z-K0202-111(02-02)
GDH.975987 | GDH.1077161 | DH1.S1.2.21.2.2 | 1.5.4.2.2 | Van tay xả khí bộ lọc A | X0PCB11AA501 | F4281Z-K0202-111(02-02)
GDH.975988 | GDH.1077161 | DH1.S1.2.21.2.3 | 1.5.4.2.3 | Van tay xả đáy bộ lọc A | X0PCB11AA401 | F4281Z-K0202-111(02-02)
GDH.975989 | GDH.1077161 | DH1.S1.2.21.2.4 | 1.5.4.2.4 | Van điện xả rác bộ lọc A | X0PCB11AA402 | F4281Z-K0202-111(02-02)
GDH.975991 | GDH.1077161 | DH1.S1.2.21.2.5 | 1.5.4.2.5 | Van tay xả khí bộ trao đổi nhiệt nước - nước A | X0PGA00AA511~513 | F4281Z-K0202-111(02-02)
GDH.975992 | GDH.1077161 | DH1.S1.2.21.2.6 | 1.5.4.2.6 | Van tay xả đáy bộ trao đổi nhiệt nước - nước A | X0PGA00AA411~413 | F4281Z-K0202-111(02-02)
GDH.975993 | GDH.1077161 | DH1.S1.2.21.2.7 | 1.5.4.2.7 | Van điện đầu ra nước tuần hoàn mạch hở nhánh A | X0PCB11AA002 | F4281Z-K0202-111(02-02)
GDH.975995 | GDH.1077161 | DH1.S1.2.21.2.8 | 1.5.4.2.8 | Van điện đầu vào nước tuần hoàn mạch hở nhánh B | X0PCB12AA001 | F4281Z-K0202-111(02-02)
GDH.975997 | GDH.1077161 | DH1.S1.2.21.2.9 | 1.5.4.2.9 | Van tay xả khí bộ lọc B | X0PCB12AA501 | F4281Z-K0202-111(02-02)
GDH.975998 | GDH.1077161 | DH1.S1.2.21.2.10 | 1.5.4.2.10 | Van tay xả đáy bộ lọc B | X0PCB12AA401 | F4281Z-K0202-111(02-02)
GDH.975999 | GDH.1077161 | DH1.S1.2.21.2.11 | 1.5.4.2.11 | Van điện xả rác bộ lọc B | X0PCB12AA402 | F4281Z-K0202-111(02-02)
GDH.976001 | GDH.1077161 | DH1.S1.2.21.2.12 | 1.5.4.2.12 | Van tay xả khí bộ trao đổi nhiệt nước - nước B | X0PGA00AA521~523 | F4281Z-K0202-111(02-02)
GDH.976002 | GDH.1077161 | DH1.S1.2.21.2.13 | 1.5.4.2.13 | Van tay xả đáy bộ trao đổi nhiệt nước - nước B | X0PGA00AA421~423 | F4281Z-K0202-111(02-02)
GDH.976003 | GDH.1077161 | DH1.S1.2.21.2.14 | 1.5.4.2.14 | Van điện đầu ra nước tuần hoàn mạch hở nhánh B | X0PCB12AA002 | F4281Z-K0202-111(02-02)
GDH.976005 | GDH.1077161 | DH1.S1.2.21.2.15 | 1.5.4.2.15 | Van tay đầu vào bộ làm mát nước chèn bơm chân không số 1 | X0PCB21AA001 | F4281Z-K0202-111(02-02)
GDH.976006 | GDH.1077161 | DH1.S1.2.21.2.16 | 1.5.4.2.16 | Van tay đầu ra bộ làm mát nước chèn bơm chân không số 1 | X0PCB21AA051 | F4281Z-K0202-111(02-02)
GDH.976008 | GDH.1077161 | DH1.S1.2.21.2.17 | 1.5.4.2.17 | Van tay đầu vào bộ làm mát nước chèn bơm chân không số 2 | X0PCB22AA001 | F4281Z-K0202-111(02-02)
GDH.976009 | GDH.1077161 | DH1.S1.2.21.2.18 | 1.5.4.2.18 | Van tay đầu ra bộ làm mát nước chèn bơm chân không số 2 | X0PCB22AA051 | F4281Z-K0202-111(02-02)
GDH.1077163 | GDH.1077152 | DH1.S1.2.21.3 | 1.5.4.3 | Thiết bị kiểm nhiệt | X0PCB | F4281Z-K0202-111(02-01)
GDH.1077195 | GDH.1077163 | DH1.S1.2.21.3.1 | 1.5.4.3.1 | PI đo áp suất nước mạch hở bộ làm mát bơm chân không số 1 (02 thiết bị ) | X0PCB20CP111 | F4281Z-K0202-111(02-01)
GDH.1077196 | GDH.1077163 | DH1.S1.2.21.3.2 | 1.5.4.3.2 | PI đo áp suất nước mạch hở bộ làm mát bơm chân không số 2 | X0PCB20CP112 | F4281Z-K0202-111(02-01)
GDH.972606 | GDH.730001 | DH1.S1.2.2 | 1.5.5 | HỆ THỐNG HƠI CHÍNH VÀ HƠI TÁI NHIỆT | X0LBA | F4281Z-K0202-101
GDH.972607 | GDH.972606 | DH1.S1.2.2.1 | 1.5.5.1 | Hệ thống hơi chính | X0MAA10 | F4281S-K0202-101
GDH.1054593 | GDH.972607 | DH1.S1.2.2.1.3 | 1.5.5.1.1 | Van BDV | X0MAW24AA001 | F4281S-K0202-103
GDH.1076971 | GDH.972607 | DH1.S1.2.2.1.4 | 1.5.5.1.2 | Van xả của hệ thống hơi chính
GDH.1076972 | GDH.972607 | DH1.S1.2.2.1.5 | 1.5.5.1.3 | Thiết bị kiểm nhiệt
GDH.972608 | GDH.972607 | DH1.S1.2.2.1.1 | 1.5.5.1.4 | Van MSV | X0MAA31AA001 X0MAA32AA001 | F4281S-K0202-101
GDH.972609 | GDH.972607 | DH1.S1.2.2.1.2 | 1.5.5.1.5 | Van CV | X0MAA41AA001-004 | F4281S-K0202-101
GDH.972639 | GDH.972606 | DH1.S1.2.2.2 | 1.5.5.2 | Hệ thống hơi tái nhiệt | X0MAB10 | F4281S-K0202-101
GDH.1076973 | GDH.972639 | DH1.S1.2.2.2.4 | 1.5.5.2.1 | Van xả của hệ thống hơi tái nhiệt
GDH.1076974 | GDH.972639 | DH1.S1.2.2.2.5 | 1.5.5.2.2 | Thiết bị kiểm nhiệt
GDH.1077001 | GDH.972639 | DH1.S1.2.2.2.2 | 1.5.5.2.3 | Van VV | X0LBH20AA002 | F4281S-K0202-101
GDH.972628 | GDH.972639 | DH1.S1.2.2.2.1 | 1.5.5.2.4 | Van một chiều tái lạnh | X0LBC20AA001 | F4281S-K0202-101
GDH.972641 | GDH.972639 | DH1.S1.2.2.2.3 | 1.5.5.2.5 | Van hợp bộ RSV-ICV | X0MAB32AA001 X0MAB31AA001 | F4281S-K0202-101
GDH.972657 | GDH.730001 | DH1.S1.2.3 | 1.5.6 | HỆ THỐNG HƠI TRÍCH | X0LCH, LCJ | F4281S-K0202-102 (02-01), F4281S-K0202-102 (02-02)
GDH.1076842 | GDH.972657 | DH1.S1.2.3.9 | 1.5.6.1 | Hệ thống hơi cấp cho BFPT | X1LBR | F4281S-K0202-102 (02-02)
GDH.1076843 | GDH.1076842 | DH1.S1.2.3.9.1 | 1.5.6.1.1 | Hệ thống hơi cấp BFPT A | X1LBR | F4281S-K0202-102 (02-02)
GDH.1076852 | GDH.1076842 | DH1.S1.2.3.9.2 | 1.5.6.1.2 | Hệ thống hơi cấp BFPT B | X2LBR | F4281S-K0202-102 (02-02)
GDH.972658 | GDH.972657 | DH1.S1.2.3.1 | 1.5.6.2 | Cửa trích #1 | X0LBQ10BR001 | F4281S-K0202-102 (02-01)
GDH.1076796 | GDH.972658 | DH1.S1.2.3.1.3 | 1.5.6.2.1 | Van xả cửa trích | X0LBQ | F4281S-K0202-102 (02-01)
GDH.1076797 | GDH.972658 | DH1.S1.2.3.1.4 | 1.5.6.2.2 | Thiết bị kiểm nhiệt | X0LBQ | F4281S-K0202-102 (02-01)
GDH.972664 | GDH.972658 | DH1.S1.2.3.1.1 | 1.5.6.2.3 | Van một chiều cửa trích | X0LBQ10AA001 | F4281S-K0202-102 (02-01)
GDH.972666 | GDH.972658 | DH1.S1.2.3.1.2 | 1.5.6.2.4 | Van chặn cửa trích | X0LBQ10AA002 | F4281S-K0202-102 (02-01)
GDH.972672 | GDH.972657 | DH1.S1.2.3.2 | 1.5.6.3 | Cửa trích #2 | X0LBQ20BR001 | F4281S-K0202-102 (02-01)
GDH.1076803 | GDH.972672 | DH1.S1.2.3.2.3 | 1.5.6.3.1 | Van xả cửa trích | X0LBQ | F4281S-K0202-102 (02-01)
GDH.1076804 | GDH.972672 | DH1.S1.2.3.2.4 | 1.5.6.3.2 | Thiết bị kiểm nhiệt | X0LBQ | F4281S-K0202-102 (02-01)
GDH.972675 | GDH.972672 | DH1.S1.2.3.2.1 | 1.5.6.3.3 | Van một chiều cửa trích | X0LBQ20AA001 | F4281S-K0202-102 (02-01)
GDH.972676 | GDH.972672 | DH1.S1.2.3.2.2 | 1.5.6.3.4 | Van chặn cửa trích | X0LBQ20AA002 | F4281S-K0202-102 (02-01)
GDH.972682 | GDH.972657 | DH1.S1.2.3.3 | 1.5.6.4 | Cửa trích #3 | X0LBQ30BR001 | F4281S-K0202-102 (02-01)
GDH.1076809 | GDH.972682 | DH1.S1.2.3.3.3 | 1.5.6.4.1 | Van xả cửa trích | X0LBQ | F4281S-K0202-102 (02-01)
GDH.1076812 | GDH.972682 | DH1.S1.2.3.3.4 | 1.5.6.4.2 | Thiết bị kiểm nhiệt | X0LBQ | F4281S-K0202-102 (02-01)
GDH.972688 | GDH.972682 | DH1.S1.2.3.3.1 | 1.5.6.4.3 | Van một chiều cửa trích | X0LBQ30AA001 | F4281S-K0202-102 (02-01)
GDH.972690 | GDH.972682 | DH1.S1.2.3.3.2 | 1.5.6.4.4 | Van chặn cửa trích | X0LBQ30AA002 | F4281S-K0202-102 (02-01)
GDH.972696 | GDH.972657 | DH1.S1.2.3.4 | 1.5.6.5 | Cửa trích #4 | X0LBS40BR001, X0LBS40BR002, X0LBS40BR003, X0LBS40BR004, X0LBS40BR005, X0LBS40BR006 | F4281S-K0202-102 (02-01)
GDH.1076820 | GDH.972696 | DH1.S1.2.3.4.1 | 1.5.6.5.1 | Van một chiều cửa trích | X0LBS | F4281S-K0202-102 (02-01)
GDH.1076821 | GDH.972696 | DH1.S1.2.3.4.2 | 1.5.6.5.2 | Van chặn cửa trích | X0LBS40AA003-004 | F4281S-K0202-102 (02-01)
GDH.1076824 | GDH.972696 | DH1.S1.2.3.4.3 | 1.5.6.5.3 | Van xả cửa trích | X0LBQ | F4281S-K0202-102 (02-01)
GDH.1076826 | GDH.972696 | DH1.S1.2.3.4.4 | 1.5.6.5.4 | Thiết bị kiểm nhiệt | X0LBQ | F4281S-K0202-102 (02-01)
GDH.972747 | GDH.972657 | DH1.S1.2.3.5 | 1.5.6.6 | Cửa trích #5 | X0LBS50BR001, X0LBS50BR002, X0LBS50BR003 | F4281S-K0202-102 (02-01)
GDH.1076836 | GDH.972747 | DH1.S1.2.3.5.3 | 1.5.6.6.1 | Van xả cửa trích | X0LBQ | F4281S-K0202-102 (02-01)
GDH.1076837 | GDH.972747 | DH1.S1.2.3.5.4 | 1.5.6.6.2 | Thiết bị kiểm nhiệt | X0LBQ | F4281S-K0202-102 (02-01)
GDH.972752 | GDH.972747 | DH1.S1.2.3.5.1 | 1.5.6.6.3 | Van một chiều cửa trích | X0LBS50AA001 | F4281S-K0202-102 (02-01)
GDH.972754 | GDH.972747 | DH1.S1.2.3.5.2 | 1.5.6.6.4 | Van chặn cửa trích | X0LBS50AA002 | F4281S-K0202-102 (02-01)
GDH.972758 | GDH.972657 | DH1.S1.2.3.6 | 1.5.6.7 | Cửa trích #6 | X0LBS60BR001, X0LBS60BR002, X0LBS60BR003 | F4281S-K0202-102 (02-01)
GDH.1076838 | GDH.972758 | DH1.S1.2.3.6.3 | 1.5.6.7.1 | Van xả cửa trích | X0LBQ | F4281S-K0202-102 (02-01)
GDH.1076839 | GDH.972758 | DH1.S1.2.3.6.4 | 1.5.6.7.2 | Thiết bị kiểm nhiệt | X0LBQ | F4281S-K0202-102 (02-01)
GDH.972763 | GDH.972758 | DH1.S1.2.3.6.1 | 1.5.6.7.3 | Van một chiều cửa trích | X0LBS60AA001 | F4281S-K0202-102 (02-01)
GDH.972765 | GDH.972758 | DH1.S1.2.3.6.2 | 1.5.6.7.4 | Van chặn cửa trích | X0LBS60AA002 | F4281S-K0202-102 (02-01)
GDH.972769 | GDH.972657 | DH1.S1.2.3.7 | 1.5.6.8 | Cửa trích #7 | X1LBS70, X2LBS70 | F4281S-K0202-102 (02-01)
GDH.1076840 | GDH.972769 | DH1.S1.2.3.7.1 | 1.5.6.8.1 | Thiết bị kiểm nhiệt | X0LBQ | F4281S-K0202-102 (02-01)
GDH.972778 | GDH.972657 | DH1.S1.2.3.8 | 1.5.6.9 | Cửa trích #8 | X1LBS80, X2LBS80 | F4281S-K0202-102 (02-01)
GDH.1076841 | GDH.972778 | DH1.S1.2.3.8.1 | 1.5.6.9.1 | Thiết bị kiểm nhiệt | X0LBQ | F4281S-K0202-102 (02-01)
GDH.972787 | GDH.730001 | DH1.S1.2.4 | 1.5.7 | HỆ THỐNG BYPASS TUABIN | X0LB | P+I Diagram HP Bypass DH1, P+I Diagram LP Bypass DH1
GDH.972788 | GDH.972787 | DH1.S1.2.4.1 | 1.5.7.1 | Bypass cao áp | N/A | P+I Diagram HP Bypass DH1
GDH.1078190 | GDH.972788 | DH1.S1.2.4.1.4 | 1.5.7.1.1 | Trạm dầu bypass cao áp | N/A | P + I Diagram for HP Bypass Control Valve DH1
GDH.972640 | GDH.972788 | DH1.S1.2.4.1.1 | 1.5.7.1.2 | Van bypass cao áp | X0LBF01AA001 | F4281S-K0202-101
GDH.975412 | GDH.972788 | DH1.S1.2.4.1.2 | 1.5.7.1.3 | Van chặn phun giảm ôn bypass cao áp | X0LAE90AA001 | F4281S-K0202-105(02-01)
GDH.975413 | GDH.972788 | DH1.S1.2.4.1.3 | 1.5.7.1.4 | Van điều chỉnh phun giảm ôn bypass cao áp | X0LAE90AA101 | F4281S-K0202-105(02-01)
GDH.972863 | GDH.972787 | DH1.S1.2.4.2 | 1.5.7.2 | Bypass hạ áp | N/A | P+I Diagram LP Bypass DH1
GDH.1078199 | GDH.972863 | DH1.S1.2.4.2.3 | 1.5.7.2.1 | Trạm dầu bypass hạ áp | N/A | P + I Diagram for HP Bypass Control Valve DH1
GDH.1078208 | GDH.972863 | DH1.S1.2.4.2.1 | 1.5.7.2.2 | Bypass hạ áp A | N/A | F4281S-K0202-101
GDH.1078209 | GDH.972863 | DH1.S1.2.4.2.2 | 1.5.7.2.3 | Bypass hạ áp B | N/A | F4281S-K0202-101
GDH.972973 | GDH.730001 | DH1.S1.2.5 | 1.5.8 | HỆ THỐNG DẦU BÔI TRƠN TUABIN MÁY PHÁT | X0MAV | F4281Z-K0202-107(03-02) P&I FOR TURBINE PROPER LUBE OIL
GDH.1076866 | GDH.972973 | DH1.S1.2.5.2 | 1.5.8.1 | Bơm dầu | X0MAV10AP002 | F4281Z-K0202-107 (03-02)
GDH.972984 | GDH.1076866 | DH1.S1.2.5.2.2 | 1.5.8.1.1 | Bơm dầu MSP | X0MAV10AP001 | F4281Z-K0202-107 (03-02)
GDH.972987 | GDH.1076866 | DH1.S1.2.5.2.3 | 1.5.8.1.2 | Bơm dầu AOP | X0MAV10AP002 | F4281Z-K0202-107 (03-02)
GDH.972990 | GDH.1076866 | DH1.S1.2.5.2.4 | 1.5.8.1.3 | Bơm dầu EOP | X0MAV10AP003 | F4281Z-K0202-107 (03-02)
GDH.972993 | GDH.1076866 | DH1.S1.2.5.2.1 | 1.5.8.1.4 | Bơm dầu tăng áp BOP | X0MAV10AP011 | F4281Z-K0202-107 (03-02)
GDH.1076869 | GDH.972973 | DH1.S1.2.5.5 | 1.5.8.2 | Quạt hút khí bồn dầu | X0MAV10AN001 | F4281Z-K0202-107 (03-02)
GDH.972981 | GDH.1076869 | DH1.S1.2.5.5.1 | 1.5.8.2.1 | Quạt rút khí A bồn dầu tuabin chính | X0MAV10AN001 | F4281Z-K0202-107 (03-02)
GDH.972982 | GDH.1076869 | DH1.S1.2.5.5.2 | 1.5.8.2.2 | Quạt rút khí B bồn dầu tubin chính | X0MAV10AN002 | F4281Z-K0202-107 (03-02)
GDH.972983 | GDH.1076869 | DH1.S1.2.5.5.3 | 1.5.8.2.3 | Bình phân ly quạt rút khí bồn dầu tuabin chính | X0MAV10AT001 | F4281Z-K0202-107 (03-02)
GDH.1076870 | GDH.972973 | DH1.S1.2.5.6 | 1.5.8.3 | Van của hệ thống | X0MAV70AA001 | F4821Z-J2101-100
GDH.1076879 | GDH.1076870 | DH1.S1.2.5.6.1 | 1.5.8.3.1 | Van ba ngã bộ làm mát dầu TB chính
GDH.1076882 | GDH.1076870 | DH1.S1.2.5.6.2 | 1.5.8.3.2 | Van ba ngã của bộ lọc dầu tuabin chính
GDH.973000 | GDH.1076870 | DH1.S1.2.5.6.3 | 1.5.8.3.3 | Ống góp dầu cấp đi bôi trơn | N/A | F4281Z-K0202-107 (03-02)
GDH.973067 | GDH.1076870 | DH1.S1.2.5.6.4 | 1.5.8.3.4 | Van tay từ bồn dầu turbine chính tới lọc dầu ly tâm | X0MAV70AA001 | F4821Z-J2101-100
GDH.973073 | GDH.1076870 | DH1.S1.2.5.6.5 | 1.5.8.3.5 | Van tay từ lọc dầu ly tâm tới bồn dầu turbine chính | X0MAV71AA002 | F4821Z-J2101-100
GDH.973077 | GDH.1076870 | DH1.S1.2.5.6.6 | 1.5.8.3.6 | Van tay nhất thứ xả từ bồn dầu tuabin chính | X0MAV90AA001 | F4821Z-J2101-100
GDH.973078 | GDH.1076870 | DH1.S1.2.5.6.7 | 1.5.8.3.7 | Van tay nhị thứ xả từ bồn dầu tuabin chính | X0MAV90AA002 | F4821Z-J2101-100
GDH.973079 | GDH.1076870 | DH1.S1.2.5.6.8 | 1.5.8.3.8 | Van tay đường check của bồn dầu TB chính | X0MAV90AA003 | F4821Z-J2101-100
GDH.973087 | GDH.1076870 | DH1.S1.2.5.6.9 | 1.5.8.3.9 | Van tay xả bồn dầu tuabin chính | X0MAV92AA411 | F4821Z-J2101-100
GDH.1076872 | GDH.972973 | DH1.S1.2.5.7 | 1.5.8.4 | Thiết bị kiểm nhiệt, đo lường và điều khiển | X0MAV10CL101 | F4281Z-K0202-107 (03-02)
GDH.1080832 | GDH.1076872 | DH1.S1.2.5.7.60 | 1.5.8.4.1 | DEH PT đo áp suất ống góp dầu bôi trơn | X0MAV10CP303 | F4281Z-K0202-107 (03-02)
GDH.972975 | GDH.1076872 | DH1.S1.2.5.7.33 | 1.5.8.4.2 | LIT đo mức bồn dầu tuabin chính | X0MAV10CL101 | F4281Z-K0202-107 (03-02)
GDH.972976 | GDH.1076872 | DH1.S1.2.5.7.34 | 1.5.8.4.3 | LI đo mức bồn dầu bẩn | X0MAV10CL102 | F4281Z-K0202-107 (03-02)
GDH.972977 | GDH.1076872 | DH1.S1.2.5.7.35 | 1.5.8.4.4 | LS Switch báo mức bồn dầu (3 switch) | X0MAV10CL401~403 | F4281Z-K0202-107 (03-02)
GDH.972979 | GDH.1076872 | DH1.S1.2.5.7.36 | 1.5.8.4.5 | TE đo nhiệt độ bồn dầu (04 thiết bị gồm 01 bồn dầu,01 đầu vào BLM,01 đầu ra bộ lọc MCS,01 đầu ra bộ lọc DEH) | X0MAV10CT001 | F4281Z-K0202-107 (03-02)
GDH.972980 | GDH.1076872 | DH1.S1.2.5.7.37 | 1.5.8.4.6 | TI đo nhiệt độ bồn dầu | X0MAV10CT111 | F4281Z-K0202-107 (03-02)
GDH.972985 | GDH.1076872 | DH1.S1.2.5.7.38 | 1.5.8.4.7 | PI đo áp suất đầu thoát MSP | X0MAV10CP111 | F4281Z-K0202-107 (03-02)
GDH.972986 | GDH.1076872 | DH1.S1.2.5.7.39 | 1.5.8.4.8 | PT đo áp suất đầu thoát MSP (05 thiết bị gồi 01MSP.01AOP,01EOP,01 dầu cấp,01 ống góp) | X0MAV10CP311 | F4281Z-K0202-107 (03-02)
GDH.972988 | GDH.1076872 | DH1.S1.2.5.7.40 | 1.5.8.4.9 | PI đo áp suất đầu thoát AOP | X0MAV11CP112 | F4281Z-K0202-107 (03-02)
GDH.972989 | GDH.1076872 | DH1.S1.2.5.7.41 | 1.5.8.4.10 | PT đo áp suất đầu thoát AOP | X0MAV10CP312 | F4281Z-K0202-107 (03-02)
GDH.972991 | GDH.1076872 | DH1.S1.2.5.7.42 | 1.5.8.4.11 | PI đo áp suất đầu thoát EOP | X0MAV11CP113 | F4281Z-K0202-107 (03-02)
GDH.972992 | GDH.1076872 | DH1.S1.2.5.7.43 | 1.5.8.4.12 | PT đo áp suất đầu thoát EOP | X0MAV10CP313 | F4281Z-K0202-107 (03-02)
GDH.972994 | GDH.1076872 | DH1.S1.2.5.7.44 | 1.5.8.4.13 | PI đo áp suất dầu vào tuabin trước van điều chỉnh (BOP) | X0MAV12CP102 | F4281Z-K0202-107 (03-02)
GDH.972995 | GDH.1076872 | DH1.S1.2.5.7.45 | 1.5.8.4.14 | PI đo áp suất dầu vào tuabin sau van điều chỉnh (BOP) | X0MAV12CP103 | F4281Z-K0202-107 (03-02)
GDH.972996 | GDH.1076872 | DH1.S1.2.5.7.46 | 1.5.8.4.15 | PI đo áp suất dầu đầu ra tuabin (BOP) | X0MAV12CP104 | F4281Z-K0202-107 (03-02)
GDH.972997 | GDH.1076872 | DH1.S1.2.5.7.47 | 1.5.8.4.16 | PI đo áp suất dầu ra bơm tăng áp trước van 1 chiều (BOP) | X0MAV11CP101 | F4281Z-K0202-107 (03-02)
GDH.972998 | GDH.1076872 | DH1.S1.2.5.7.48 | 1.5.8.4.17 | PI đo áp suất dầu ra bơm tăng áp sau van 1 chiều (BOP) | X0MAV11CP102 | F4281Z-K0202-107 (03-02)
GDH.972999 | GDH.1076872 | DH1.S1.2.5.7.49 | 1.5.8.4.18 | PI đo áp suất dầu vào tuabin bơm tăng áp (BOP) | X0MAV10CP108 | F4281Z-K0202-107 (03-02)
GDH.973001 | GDH.1076872 | DH1.S1.2.5.7.50 | 1.5.8.4.19 | TE đo nhiệt độ dầu đầu vào bộ làm mát | X0MAV10CT020 | F4281Z-K0202-107 (03-02)
GDH.973002 | GDH.1076872 | DH1.S1.2.5.7.51 | 1.5.8.4.20 | TI đo nhiệt độ dầu đầu vào bộ làm mát | X0MAV10CT119 | F4281Z-K0202-107 (03-02)
GDH.973003 | GDH.1076872 | DH1.S1.2.5.7.52 | 1.5.8.4.21 | PT đo áp suất dầu cấp | X0MAV10CP302 | F4281Z-K0202-107 (03-02)
GDH.973004 | GDH.1076872 | DH1.S1.2.5.7.53 | 1.5.8.4.22 | PI đo áp suất dầu cấp | X0MAV10CP101 | F4281Z-K0202-107 (03-02)
GDH.973005 | GDH.1076872 | DH1.S1.2.5.7.54 | 1.5.8.4.23 | MCS TE đo nhiệt độ dầu đầu ra bộ lọc | X0MAV10CT021 | F4281Z-K0202-107 (03-02)
GDH.973006 | GDH.1076872 | DH1.S1.2.5.7.55 | 1.5.8.4.24 | DEH TE đo nhiệt độ dầu cấp đầu ra bộ lọc | X0MAV10CT022 | F4281Z-K0202-107 (03-02)
GDH.973030 | GDH.1076872 | DH1.S1.2.5.7.1 | 1.5.8.4.25 | PI đo áp suất dầu đầu vào bộ làm mát A (14 thiết bị gồm 02 vào BLM,1 ra BLM,03 đầu thoát MSP,AOP,EOP,02 trước sau van dc,1 đầu ra tuabin,02 trước sau van 1 chiều BTA, 1 đầu vào,1 dầu cấp,01 đầu ra lọc dầu TBC) | X0MAV10CP121 | F4281Z-K0202-107 (03-02)
GDH.973031 | GDH.1076872 | DH1.S1.2.5.7.3 | 1.5.8.4.26 | PI đo áp suất dầu đầu vào bộ làm mát B | X0MAV10CP122 | F4281Z-K0202-107 (03-02)
GDH.973032 | GDH.1076872 | DH1.S1.2.5.7.2 | 1.5.8.4.27 | TI đo nhiệt độ dầu đầu ra bộ làm mát A (15 thiết bị gồm 02 ra BLM,09TI dầu hồi gối đỡ,01 vào BLM,02 dầu hồi gối đỡ chặn,01 vào BLM) | X0MAV10CT121 | F4281Z-K0202-107 (03-02)
GDH.973033 | GDH.1076872 | DH1.S1.2.5.7.4 | 1.5.8.4.28 | TI đo nhiệt độ dầu đầu ra bộ làm mát B | X0MAV10CT122 | F4281Z-K0202-107 (03-02)
GDH.973035 | GDH.1076872 | DH1.S1.2.5.7.5 | 1.5.8.4.29 | PI đo áp suất dầu đầu ra bộ làm mát | X0MAV10CP141 | F4281Z-K0202-107 (03-02)
GDH.973036 | GDH.1076872 | DH1.S1.2.5.7.56 | 1.5.8.4.30 | PdT đo chênh áp bộ lọc dầu tuabin chính | X0MAV10CP341 | F4281Z-K0202-107 (03-02)
GDH.973037 | GDH.1076872 | DH1.S1.2.5.7.57 | 1.5.8.4.31 | PdS switch báo chênh áp bộ lọc dầu TB chính | X0MAV10CP441 | F4281Z-K0202-107 (03-02)
GDH.973038 | GDH.1076872 | DH1.S1.2.5.7.58 | 1.5.8.4.32 | TI đo nhiệt độ đầu ra bộ lọc dầu TB chính | X0MAV10CT103 | F4281Z-K0202-107 (03-02)
GDH.973039 | GDH.1076872 | DH1.S1.2.5.7.59 | 1.5.8.4.33 | PI đo áp suất đầu ra bộ lọc dầu TB chính | X0MAV10CP143 | F4281Z-K0202-107 (03-02)
GDH.973362 | GDH.1076872 | DH1.S1.2.5.7.6 | 1.5.8.4.34 | DAS TE-501 đo nhiệt độ dầu hồi (Gối đỡ #1) (15thiết bị đo nhiệt độ dầu hồi gối #1-9) | X0MAV31CT001 | F4281Z-K0202-107 (03-02)
GDH.973363 | GDH.1076872 | DH1.S1.2.5.7.7 | 1.5.8.4.35 | TI đo nhiệt độ dầu hồi (Gối đỡ #1) | X0MAV31CT101 | F4281Z-K0202-107 (03-02)
GDH.973364 | GDH.1076872 | DH1.S1.2.5.7.8 | 1.5.8.4.36 | TI đo nhiệt độ dầu hồi (Gối đỡ #1) | X0MAV31CT102 | F4281Z-K0202-107 (03-02)
GDH.973368 | GDH.1076872 | DH1.S1.2.5.7.9 | 1.5.8.4.37 | DAS TE-504 đo nhiệt độ dầu hồi (Gối đỡ #2) | X0MAV32CT001 | F4281Z-K0202-107 (03-02)
GDH.973369 | GDH.1076872 | DH1.S1.2.5.7.10 | 1.5.8.4.38 | TI đo nhiệt độ dầu hồi (Gối đỡ #2) | X0MAV32CT101 | F4281Z-K0202-107 (03-02)
GDH.973372 | GDH.1076872 | DH1.S1.2.5.7.11 | 1.5.8.4.39 | DAS TE-507 đo nhiệt độ dầu hồi (Gối chặn) | X0MAV32CT002 | F4281Z-K0202-107 (03-02)
GDH.973373 | GDH.1076872 | DH1.S1.2.5.7.12 | 1.5.8.4.40 | TI đo nhiệt độ dầu hồi (Gối chặn) | X0MAV32CT102 | F4281Z-K0202-107 (03-02)
GDH.973375 | GDH.1076872 | DH1.S1.2.5.7.13 | 1.5.8.4.41 | DAS TE-508 đo nhiệt độ dầu hồi (Gối chặn) | X0MAV33CT002 | F4281Z-K0202-107 (03-02)
GDH.973376 | GDH.1076872 | DH1.S1.2.5.7.14 | 1.5.8.4.42 | TI đo nhiệt độ dầu hồi (Gối chặn) | X0MAV33CT102 | F4281Z-K0202-107 (03-02)
GDH.973379 | GDH.1076872 | DH1.S1.2.5.7.15 | 1.5.8.4.43 | TE đo nhiệt độ dầu hồi (Gối #3) | X0MAV32CT003 | F4281Z-K0202-107 (03-02)
GDH.973380 | GDH.1076872 | DH1.S1.2.5.7.16 | 1.5.8.4.44 | DAS TE-530 đo nhiệt độ dầu hồi (Gối #3) | X0MAV33CT001 | F4281Z-K0202-107 (03-02)
GDH.973381 | GDH.1076872 | DH1.S1.2.5.7.17 | 1.5.8.4.45 | TI đo nhiệt độ dầu hồi (Gối #3) | X0MAV33CT101 | F4281Z-K0202-107 (03-02)
GDH.973384 | GDH.1076872 | DH1.S1.2.5.7.18 | 1.5.8.4.46 | TE đo nhiệt độ dầu hồi (Gối #4) | X0MAV34CT002 | F4281Z-K0202-107 (03-02)
GDH.973385 | GDH.1076872 | DH1.S1.2.5.7.19 | 1.5.8.4.47 | DAS TE-532 đo nhiệt độ dầu hồi (Gối #4) | X0MAV34CT001 | F4281Z-K0202-107 (03-02)
GDH.973386 | GDH.1076872 | DH1.S1.2.5.7.20 | 1.5.8.4.48 | TI đo nhiệt độ dầu hồi (Gối #4) | X0MAV34CT101 | F4281Z-K0202-107 (03-02)
GDH.973389 | GDH.1076872 | DH1.S1.2.5.7.21 | 1.5.8.4.49 | TE đo nhiệt độ dầu hồi (Gối #5) | X0MAV35CT002 | F4281Z-K0202-107 (03-02)
GDH.973390 | GDH.1076872 | DH1.S1.2.5.7.22 | 1.5.8.4.50 | DAS TE-534 đo nhiệt độ dầu hồi (Gối #5) | X0MAV35CT001 | F4281Z-K0202-107 (03-02)
GDH.973391 | GDH.1076872 | DH1.S1.2.5.7.23 | 1.5.8.4.51 | TI đo nhiệt độ dầu hồi (Gối #5) | X0MAV35CT101 | F4281Z-K0202-107 (03-02)
GDH.973394 | GDH.1076872 | DH1.S1.2.5.7.24 | 1.5.8.4.52 | TE đo nhiệt độ dầu hồi (Gối #6) | X0MAV36CT002 | F4281Z-K0202-107 (03-02)
GDH.973395 | GDH.1076872 | DH1.S1.2.5.7.25 | 1.5.8.4.53 | DAS TE-536 đo nhiệt độ dầu hồi (Gối #6) | X0MAV36CT001 | F4281Z-K0202-107 (03-02)
GDH.973396 | GDH.1076872 | DH1.S1.2.5.7.26 | 1.5.8.4.54 | TI đo nhiệt độ dầu hồi (Gối #6) | X0MAV36CT101 | F4281Z-K0202-107 (03-02)
GDH.973399 | GDH.1076872 | DH1.S1.2.5.7.27 | 1.5.8.4.55 | DAS TE-307 đo nhiệt độ dầu hồi (Gối #7) | X0MAV37CT001 | F4281Z-K0202-107 (03-02)
GDH.973400 | GDH.1076872 | DH1.S1.2.5.7.28 | 1.5.8.4.56 | TI đo nhiệt độ dầu hồi (Gối #7) | X0MAV37CT101 | F4281Z-K0202-107 (03-02)
GDH.973403 | GDH.1076872 | DH1.S1.2.5.7.29 | 1.5.8.4.57 | DAS TE-307 đo nhiệt độ dầu hồi (Gối #8) | X0MAV38CT001 | F4281Z-K0202-107 (03-02)
GDH.973404 | GDH.1076872 | DH1.S1.2.5.7.30 | 1.5.8.4.58 | TI đo nhiệt độ dầu hồi (Gối #8) | X0MAV38CT101 | F4281Z-K0202-107 (03-02)
GDH.973407 | GDH.1076872 | DH1.S1.2.5.7.31 | 1.5.8.4.59 | DAS TE-307 đo nhiệt độ dầu hồi (Gối #9) | X0MAV39CT001 | F4281Z-K0202-107 (03-02)
GDH.973408 | GDH.1076872 | DH1.S1.2.5.7.32 | 1.5.8.4.60 | TI đo nhiệt độ dầu hồi (Gối #9) | X0MAV39CT101 | F4281Z-K0202-107 (03-02)
GDH.972974 | GDH.972973 | DH1.S1.2.5.1 | 1.5.8.5 | Bồn dầu tuabin chính | X0MAV10BB001 | F4281Z-K0202-107 (03-02)
GDH.1077607 | GDH.972974 | DH1.S1.2.5.1.2 | 1.5.8.5.1 | Bồn dầu tuabin chính | X0MAV10BB001 | F4281Z-K0202-107 (03-02)
GDH.972978 | GDH.972974 | DH1.S1.2.5.1.1 | 1.5.8.5.2 | Bộ gia nhiệt dầu bằng điện (6 cái) | X0MAV10AH001~006 | F4281Z-K0202-107 (03-02)
GDH.973029 | GDH.972973 | DH1.S1.2.5.3 | 1.5.8.6 | Bộ làm mát dầu | X0MAV50AC001/002 | F4281Z-K0202-107 (03-02)
GDH.1076867 | GDH.973029 | DH1.S1.2.5.3.1 | 1.5.8.6.1 | Bộ làm mát dầu bôi trơn A | X0MAV50AC001/002 | F4281Z-K0202-107 (03-02)
GDH.1076868 | GDH.973029 | DH1.S1.2.5.3.2 | 1.5.8.6.2 | Bộ làm mát dầu bôi trơn B | X0MAV50AC001/002 | F4281Z-K0202-107 (03-02)
GDH.973034 | GDH.972973 | DH1.S1.2.5.4 | 1.5.8.7 | Bộ lọc dầu | X0MAV50AT001 | F4281Z-K0202-107 (03-02)
GDH.1077605 | GDH.973034 | DH1.S1.2.5.4.1 | 1.5.8.7.1 | Bộ lọc dầu A bồn dầu Tuabin chính | X0MAV50AT001 | F4281Z-K0202-107 (03-02)
GDH.1077606 | GDH.973034 | DH1.S1.2.5.4.2 | 1.5.8.7.2 | Bộ lọc dầu B bồn dầu Tuabin chính | X0MAV50AT001 | F4281Z-K0202-107 (03-02)
GDH.973040 | GDH.730001 | DH1.S1.2.6 | 1.5.9 | HỆ THỐNG LỌC DẦU LY TÂM | X0MAV | F4281S-J2101-100 FLOW DIAGRAM OF CLEAN AND DIRTY OIL STORAGE AND TRANSFER SYSTEM
GDH.1077108 | GDH.973040 | DH1.S1.2.6.2 | 1.5.9.1 | Bơm dầu | X0MAV81AP001 | F4821Z-J2101-100
GDH.973043 | GDH.1077108 | DH1.S1.2.6.2.1 | 1.5.9.1.1 | Bơm xả dầu | X0MAV91AP001 | F4821Z-J2101-100
GDH.973054 | GDH.1077108 | DH1.S1.2.6.2.2 | 1.5.9.1.2 | Bơm chuyển dầu | X0MAV81AP001 | F4821Z-J2101-100
GDH.1077114 | GDH.973040 | DH1.S1.2.6.4 | 1.5.9.2 | Van của hệ thống | X0MAV70AA003 | F4821Z-J2101-100
GDH.973044 | GDH.1077114 | DH1.S1.2.6.4.1 | 1.5.9.2.1 | Van tay lấy mẫu dầu (Bơm xả dầu) từ bồn dầu turbin chính | X0MAV90AA601 | F4821Z-J2101-100
GDH.973045 | GDH.1077114 | DH1.S1.2.6.4.2 | 1.5.9.2.2 | Van tay đầu hút bơm xả dầu từ bồn dầu turbin chính | X0MAV91AA001 | F4821Z-J2101-100
GDH.973046 | GDH.1077114 | DH1.S1.2.6.4.3 | 1.5.9.2.3 | Van một chiều đầu thoát Bơm xả dầu | X0MAV91AA002 | F4821Z-J2101-100
GDH.973047 | GDH.1077114 | DH1.S1.2.6.4.4 | 1.5.9.2.4 | Van tay đầu thoát Bơm xả dầu | X0MAV91AA003 | F4821Z-J2101-100
GDH.973048 | GDH.1077114 | DH1.S1.2.6.4.5 | 1.5.9.2.5 | Van tay đường xả dầu (Bơm xả dầu) | X0MAV93AA001 | F4821Z-J2101-100
GDH.973049 | GDH.1077114 | DH1.S1.2.6.4.6 | 1.5.9.2.6 | Van tay đường dầu xả cấp vào bồn dầu phụ | X0MAV91AA005 | F4821Z-J2101-100
GDH.973050 | GDH.1077114 | DH1.S1.2.6.4.7 | 1.5.9.2.7 | Van tay đầu hút bơm xả dầu từ bồn dầu BFPT B | X1XAV83AA001 | F4821Z-J2101-100
GDH.973051 | GDH.1077114 | DH1.S1.2.6.4.8 | 1.5.9.2.8 | Van tay đầu hút bơm xả dầu từ bồn dầu BFPT A | X1XAV83AA001 | F4821Z-J2101-100
GDH.973052 | GDH.1077114 | DH1.S1.2.6.4.9 | 1.5.9.2.9 | Van tay chặn trước bộ đo lưu lượng dầu (Bơm xả dầu) | X0MAV85AA002 | F4821Z-J2101-100
GDH.973053 | GDH.1077114 | DH1.S1.2.6.4.10 | 1.5.9.2.10 | Van tay chặn sau bộ đo lưu lượng dầu (Bơm xả dầu) | X0MAV85AA001 | F4821Z-J2101-100
GDH.973055 | GDH.1077114 | DH1.S1.2.6.4.11 | 1.5.9.2.11 | Van tay đầu hút bơm chuyển dầu | X0MAV81AA001 | F4821Z-J2101-100
GDH.973056 | GDH.1077114 | DH1.S1.2.6.4.12 | 1.5.9.2.12 | Van một chièu đầu thoát bơm chuyển dầu | X0MAV83AA001 | F4821Z-J2101-100
GDH.973057 | GDH.1077114 | DH1.S1.2.6.4.13 | 1.5.9.2.13 | Van tay đầu thoát bơm chuyển dầu | X0MAV83AA002 | F4821Z-J2101-100
GDH.973058 | GDH.1077114 | DH1.S1.2.6.4.14 | 1.5.9.2.14 | Van tay đường kết nối chuyển dầu ra ngoài | X0MAV86AA001 | F4821Z-J2101-100
GDH.973059 | GDH.1077114 | DH1.S1.2.6.4.15 | 1.5.9.2.15 | Van tay đường chuyển dầu tới bồn dầu tuabine chính | X0MAV83AA003 | F4821Z-J2101-100
GDH.973060 | GDH.1077114 | DH1.S1.2.6.4.16 | 1.5.9.2.16 | Van tay đường chuyển dầu tới bồn dầu BFPT B | 102XAV84AA001 | F4821Z-J2101-100
GDH.973061 | GDH.1077114 | DH1.S1.2.6.4.17 | 1.5.9.2.17 | Van tay đường chuyển dầu tới bồn dầu BFPT A | 101XAV84AA001 | F4821Z-J2101-100
GDH.973063 | GDH.1077114 | DH1.S1.2.6.4.18 | 1.5.9.2.18 | Van tay đầu hút lọc dầu ly tâm | X0MAV70AA003 | F4821Z-J2101-100
GDH.973064 | GDH.1077114 | DH1.S1.2.6.4.19 | 1.5.9.2.19 | Van tay đầu thoát lọc dầu ly tâm | X0MAV71AA001 | F4821Z-J2101-100
GDH.973065 | GDH.1077114 | DH1.S1.2.6.4.20 | 1.5.9.2.20 | Van tay lấy mẫu lọc dầu ly tâm | X0MAV71AA601 | F4821Z-J2101-100
GDH.973066 | GDH.1077114 | DH1.S1.2.6.4.21 | 1.5.9.2.21 | Van tay xả đọng lọc dầu ly tâm | X0MAV71BR001 | F4821Z-J2101-100
GDH.973068 | GDH.1077114 | DH1.S1.2.6.4.22 | 1.5.9.2.22 | Van một chiều từ bồn dầu turbine chính tới lọc dầu ly tâm | X0MAV70AA002 | F4821Z-J2101-100
GDH.973070 | GDH.1077114 | DH1.S1.2.6.4.23 | 1.5.9.2.23 | Van một chiều từ bồn dầu BFPT B tới bồn lọc dầu ly tâm | X1XAV80AA002 | F4821Z-J2101-100
GDH.973072 | GDH.1077114 | DH1.S1.2.6.4.24 | 1.5.9.2.24 | Van một chiều từ bồn dầu BFPT A tới bồn lọc dầu ly tâm | X1XAV80AA002 | F4821Z-J2101-100
GDH.973089 | GDH.1077114 | DH1.S1.2.6.4.25 | 1.5.9.2.25 | Van tay nhất thứ đường cấp dầu vào bồn dầu phụ | X0MAV80AA401 | F4821Z-J2101-100
GDH.973090 | GDH.1077114 | DH1.S1.2.6.4.26 | 1.5.9.2.26 | Van tay nhị thứ đường cấp dầu vào bồn dầu phụ | X0MAV80AA402 | F4821Z-J2101-100
GDH.973091 | GDH.1077114 | DH1.S1.2.6.4.27 | 1.5.9.2.27 | Van tay lấy mẫu bồn dầu phụ | X0MAV80AA601 | F4821Z-J2101-100
GDH.973092 | GDH.1077114 | DH1.S1.2.6.4.28 | 1.5.9.2.28 | Van tay xả đọng từ bồn dầu phụ về hố dầu bẩn | X0MAV80AA002 | F4821Z-J2101-100
GDH.973093 | GDH.1077114 | DH1.S1.2.6.4.29 | 1.5.9.2.29 | Van tay check của bồn dầu phụ | X0MAV80AA003 | F4821Z-J2101-100
GDH.1077118 | GDH.973040 | DH1.S1.2.6.5 | 1.5.9.3 | Thiết bị kiểm nhiệt, đo lường và điều khiển | X0MAV10CL101 | F4821Z-J2101-100
GDH.1077603 | GDH.1077118 | DH1.S1.2.6.5.1 | 1.5.9.3.1 | PI đo áp suất đầu thoát bơm xả dầu ( 02 thiết bị ) | X0MAV91CP001 | F4821Z-J2101-100
GDH.1077604 | GDH.1077118 | DH1.S1.2.6.5.2 | 1.5.9.3.2 | PI áp suất đầu thoát bơm chuyển dầu | X0MAV81CP001 | F4821Z-J2101-100
GDH.973062 | GDH.973040 | DH1.S1.2.6.3 | 1.5.9.4 | Lọc dầu ly tâm | X0MAV70AT001 | F4821Z-J2101-100
GDH.973088 | GDH.973040 | DH1.S1.2.6.1 | 1.5.9.5 | Bồn dầu phụ | X0MAV80BB001 | F4821Z-J2101-100
GDH.973102 | GDH.730001 | DH1.S1.2.7 | 1.5.10 | HỆ THỐNG DẦU ĐIỀU KHIỂN TUABIN (EH) | X0MAX | F4281Z-K0202-107
GDH.1077148 | GDH.973102 | DH1.S1.2.7.2 | 1.5.10.1 | Bơm dầu | X0MAX120AP002 | F4281S-K0202-107(03-03)
GDH.973119 | GDH.1077148 | DH1.S1.2.7.2.3 | 1.5.10.1.1 | Bơm tuần hoàn dầu A | X0MAX110AP001 | F4281S-K0202-107(03-03)
GDH.973123 | GDH.1077148 | DH1.S1.2.7.2.4 | 1.5.10.1.2 | Bơm tuần hoàn dầu B | X0MAX110AP002 | F4281S-K0202-107(03-03)
GDH.973142 | GDH.1077148 | DH1.S1.2.7.2.1 | 1.5.10.1.3 | Bơm dầu EH A | X0MAX120AP001 | F4281S-K0202-107(03-03)
GDH.973152 | GDH.1077148 | DH1.S1.2.7.2.2 | 1.5.10.1.4 | Bơm dầu EH B | X0MAX120AP002 | F4281S-K0202-107(03-03)
GDH.1077158 | GDH.973102 | DH1.S1.2.7.3 | 1.5.10.2 | Bộ lọc | Không có KKS | F4281S-K0202-107(03-03)
GDH.973112 | GDH.1077158 | DH1.S1.2.7.3.1 | 1.5.10.2.1 | Bộ lọc đầu hút bơm tuần hoàn dầu EH A | Không có KKS | F4281S-K0202-107(03-03)
GDH.973113 | GDH.1077158 | DH1.S1.2.7.3.2 | 1.5.10.2.2 | Bộ lọc đầu hút bơm tuần hoàn dầu EH B | Không có KKS | F4281S-K0202-107(03-03)
GDH.973114 | GDH.1077158 | DH1.S1.2.7.3.3 | 1.5.10.2.3 | Bộ lọc đầu hút bơm dầu EH A | Không có KKS | F4281S-K0202-107(03-03)
GDH.973115 | GDH.1077158 | DH1.S1.2.7.3.4 | 1.5.10.2.4 | Bộ lọc đầu hút bơm dầu EH B | Không có KKS | F4281S-K0202-107(03-03)
GDH.973125 | GDH.1077158 | DH1.S1.2.7.3.5 | 1.5.10.2.5 | Van tay chặn trước thiết bị lọc dầu | Không có KKS | F4281S-K0202-107(03-03)
GDH.973126 | GDH.1077158 | DH1.S1.2.7.3.6 | 1.5.10.2.6 | Thiết bị lọc dầu số 1 | Không có KKS | F4281S-K0202-107(03-03)
GDH.973129 | GDH.1077158 | DH1.S1.2.7.3.7 | 1.5.10.2.7 | Thiết bị lọc dầu số 2 | Không có KKS | F4281S-K0202-107(03-03)
GDH.973139 | GDH.1077158 | DH1.S1.2.7.3.8 | 1.5.10.2.8 | Bộ lọc dầu | Không có KKS | F4281S-K0202-107(03-03)
GDH.973141 | GDH.1077158 | DH1.S1.2.7.3.9 | 1.5.10.2.9 | Bộ lọc dầu | Không có KKS | F4281S-K0202-107(03-03)
GDH.973148 | GDH.1077158 | DH1.S1.2.7.3.10 | 1.5.10.2.10 | Lọc dầu EH A | Không có KKS | F4281S-K0202-107(03-03)
GDH.973158 | GDH.1077158 | DH1.S1.2.7.3.11 | 1.5.10.2.11 | Lọc dầu EH B | Không có KKS | F4281S-K0202-107(03-03)
GDH.973202 | GDH.1077158 | DH1.S1.2.7.3.12 | 1.5.10.2.12 | Bộ lọc dầu EH vào RSV1 | Không có KKS | F4281S-K0202-107(03-03)
GDH.973204 | GDH.1077158 | DH1.S1.2.7.3.13 | 1.5.10.2.13 | Bộ lọc dầu EH vào ICV1 | Không có KKS | F4281S-K0202-107(03-03)
GDH.973216 | GDH.1077158 | DH1.S1.2.7.3.14 | 1.5.10.2.14 | Bộ lọc dầu EH đầu vào RSV2 | Không có KKS | F4281S-K0202-107(03-03)
GDH.973218 | GDH.1077158 | DH1.S1.2.7.3.15 | 1.5.10.2.15 | Bộ lọc dầu EH đầu vào ICV2 | Không có KKS | F4281S-K0202-107(03-03)
GDH.973231 | GDH.1077158 | DH1.S1.2.7.3.16 | 1.5.10.2.16 | Bộ lọc dầu EH đầu vào MSV1 | Không có KKS | F4281S-K0202-107(03-03)
GDH.973238 | GDH.1077158 | DH1.S1.2.7.3.17 | 1.5.10.2.17 | Bộ lọc dầu EH đầu vào MSV2 | Không có KKS | F4281S-K0202-107(03-03)
GDH.973245 | GDH.1077158 | DH1.S1.2.7.3.18 | 1.5.10.2.18 | Bộ lọc dầu EH đầu vào CV1 | Không có KKS | F4281S-K0202-107(03-03)
GDH.973252 | GDH.1077158 | DH1.S1.2.7.3.19 | 1.5.10.2.19 | Bộ lọc dầu EH đầu vào CV2 | Không có KKS | F4281S-K0202-107(03-03)
GDH.973259 | GDH.1077158 | DH1.S1.2.7.3.20 | 1.5.10.2.20 | Bộ lọc dầu EH đầu vào CV3 | Không có KKS | F4281S-K0202-107(03-03)
GDH.973266 | GDH.1077158 | DH1.S1.2.7.3.21 | 1.5.10.2.21 | Bộ lọc dầu EH đầu vào CV4 | Không có KKS | F4281S-K0202-107(03-03)
GDH.973284 | GDH.1077158 | DH1.S1.2.7.3.22 | 1.5.10.2.22 | Lọc dầu đầu vào van changeover (BFPT A) | Không có KKS | F4281Z-K0202-116(03-02)
GDH.973288 | GDH.1077158 | DH1.S1.2.7.3.23 | 1.5.10.2.23 | Lọc dầu đầu vào van điều chỉnh (LCV BFPT A) | Không có KKS | F4281Z-K0202-116(03-02)
GDH.973313 | GDH.1077158 | DH1.S1.2.7.3.24 | 1.5.10.2.24 | Lọc dầu đầu vào van changeover của BFPT B | Không có KKS | F4281Z-K0202-116(03-02)
GDH.973317 | GDH.1077158 | DH1.S1.2.7.3.25 | 1.5.10.2.25 | Lọc dầu đầu vào van điều chỉnh LCV của BFPT B | Không có KKS | F4281Z-K0202-116(03-02)
GDH.1077162 | GDH.973102 | DH1.S1.2.7.4 | 1.5.10.3 | Bộ làm mát dầu | Không có KKS | F4281S-K0202-107(03-03)
GDH.973133 | GDH.1077162 | DH1.S1.2.7.4.3 | 1.5.10.3.1 | Van tay chặn trước bộ làm mát dầu số 2 | Không có KKS | F4281S-K0202-107(03-03)
GDH.973134 | GDH.1077162 | DH1.S1.2.7.4.1 | 1.5.10.3.2 | Bộ làm mát dầu số 1 | Không có KKS | F4281S-K0202-107(03-03)
GDH.973135 | GDH.1077162 | DH1.S1.2.7.4.4 | 1.5.10.3.3 | Van tay vào/ra nước làm mát bộ làm mát dầu số 1 | Không có KKS | F4281S-K0202-107(03-03)
GDH.973136 | GDH.1077162 | DH1.S1.2.7.4.2 | 1.5.10.3.4 | Bộ làm mát dầu số 2 | Không có KKS | F4281S-K0202-107(03-03)
GDH.973137 | GDH.1077162 | DH1.S1.2.7.4.5 | 1.5.10.3.5 | Van tay vào/ra nước làm mát bộ làm mát dầu số 2 | Không có KKS | F4281S-K0202-107(03-03)
GDH.973138 | GDH.1077162 | DH1.S1.2.7.4.6 | 1.5.10.3.6 | Van tay chặn sau bộ làm mát số 1 | Không có KKS | F4281S-K0202-107(03-03)
GDH.973140 | GDH.1077162 | DH1.S1.2.7.4.7 | 1.5.10.3.7 | Van tay chặn sau bộ làm mát số 2 | Không có KKS | F4281S-K0202-107(03-03)
GDH.1077170 | GDH.973102 | DH1.S1.2.7.5 | 1.5.10.4 | Bình tích áp | Không có KKS | F4281S-K0202-107(03-03)
GDH.973162 | GDH.1077170 | DH1.S1.2.7.5.1 | 1.5.10.4.1 | Bình tích áp 01~06 dầu EH | Không có KKS | F4281S-K0202-107(03-03)
GDH.973274 | GDH.1077170 | DH1.S1.2.7.5.2 | 1.5.10.4.2 | Bình tích áp số 1 của hệ thống tua bin bơm cấp A | Không có KKS | F4281Z-K0202-116(03-02)
GDH.973275 | GDH.1077170 | DH1.S1.2.7.5.3 | 1.5.10.4.3 | Bình tích áp số 2 của hệ thống tua bin bơm cấp A | Không có KKS | F4281Z-K0202-116(03-02)
GDH.973303 | GDH.1077170 | DH1.S1.2.7.5.4 | 1.5.10.4.4 | Bình tích áp số 1 của hệ thống tua bin bơm cấp B | Không có KKS | F4281Z-K0202-116(03-02)
GDH.973304 | GDH.1077170 | DH1.S1.2.7.5.5 | 1.5.10.4.5 | Bình tích áp số 2 của hệ thống tua bin bơm cấp B | Không có KKS | F4281Z-K0202-116(03-02)
GDH.1077175 | GDH.973102 | DH1.S1.2.7.6 | 1.5.10.5 | Hệ thống cấp dầu thủy lực điều khiển tuabin chính | Không có KKS | F4281Z-K0202-116
GDH.1077176 | GDH.1077175 | DH1.S1.2.7.6.1 | 1.5.10.5.1 | Module trip cao áp (HPT) | Không có KKS | F4281S-K0202-107(03-03)
GDH.973175 | GDH.1077175 | DH1.S1.2.7.6.2 | 1.5.10.5.3 | Cơ cấu ngừng khẩn cấp tuabin | Không có KKS | F4281Z-K0202-116
GDH.973103 | GDH.973102 | DH1.S1.2.7.1 | 1.5.10.6 | Bồn dầu EH | Không có KKS | F4281Z-K0202-116
GDH.973106 | GDH.973103 | DH1.S1.2.7.1.1 | 1.5.10.6.1 | Van xả khí bồn dầu EH | Không có KKS | F4281S-K0202-107(03-03)
GDH.973109 | GDH.973103 | DH1.S1.2.7.1.2 | 1.5.10.6.2 | Thước đo mức bồn dầu EH | X0MAX101CL101 | F4281S-K0202-107(03-03)
GDH.973116 | GDH.973103 | DH1.S1.2.7.1.3 | 1.5.10.6.3 | Van xả đáy bồn dầu EH | Không có KKS | F4281S-K0202-107(03-03)
GDH.973117 | GDH.973103 | DH1.S1.2.7.1.4 | 1.5.10.6.4 | Van tay lấy mẫu dầu EH | Không có KKS | F4281S-K0202-107(03-03)
GDH.973122 | GDH.973103 | DH1.S1.2.7.1.5 | 1.5.10.6.5 | Van tay thay dầu đầu vào | Không có KKS | F4281S-K0202-107(03-03)
GDH.973132 | GDH.973103 | DH1.S1.2.7.1.6 | 1.5.10.6.6 | Van an toàn | Không có KKS | F4281S-K0202-107(03-03)
GDH.973143 | GDH.973103 | DH1.S1.2.7.1.7 | 1.5.10.6.7 | Van cơ điều khiển bằng dầu | Không có KKS | F4281S-K0202-107(03-03)
GDH.973144 | GDH.973103 | DH1.S1.2.7.1.8 | 1.5.10.6.8 | Van an toàn | Không có KKS | F4281S-K0202-107(03-03)
GDH.973150 | GDH.973103 | DH1.S1.2.7.1.9 | 1.5.10.6.9 | Van 1 chiều | Không có KKS | F4281S-K0202-107(03-03)
GDH.973151 | GDH.973103 | DH1.S1.2.7.1.10 | 1.5.10.6.10 | Van tay chặn sau van 1 chiều | Không có KKS | F4281S-K0202-107(03-03)
GDH.973160 | GDH.973103 | DH1.S1.2.7.1.11 | 1.5.10.6.11 | Van 1 chiều | Không có KKS | F4281S-K0202-107(03-03)
GDH.973161 | GDH.973103 | DH1.S1.2.7.1.12 | 1.5.10.6.12 | Van tay chặn sau van 1 chiều | Không có KKS | F4281S-K0202-107(03-03)
GDH.973272 | GDH.973102 | DH1.S1.2.7.7 | 1.5.10.7 | Hệ thống cấp dầu thủy lực tuabin bơm cấp A | Không có KKS | F4281Z-K0202-116
GDH.1077191 | GDH.973272 | DH1.S1.2.7.7.1 | 1.5.10.7.1 | Module trip cao áp (HPT) | Không có KKS | F4281Z-K0202-116(03-02)
GDH.1077202 | GDH.973272 | DH1.S1.2.7.7.2 | 1.5.10.7.2 | Thiết bị kiểm nhiệt, đo lường và điều khiển | Không có KKS | F4281Z-K0202-116(03-02)
GDH.973301 | GDH.973102 | DH1.S1.2.7.8 | 1.5.10.8 | Hệ thống cấp dầu thủy lực tuabin bơm cấp B | Không có KKS | F4281Z-K0202-116
GDH.1077204 | GDH.973301 | DH1.S1.2.7.8.1 | 1.5.10.8.1 | Module trip cao áp (HPT) | Không có KKS | F4281Z-K0202-116(03-02)
GDH.1077208 | GDH.973301 | DH1.S1.2.7.8.2 | 1.5.10.8.2 | Thiết bị kiểm nhiệt, đo lường và điều khiển | Không có KKS | F4281Z-K0202-116(03-02)
GDH.973330 | GDH.730001 | DH1.S1.2.8 | 1.5.11 | HỆ THỐNG DẦU KÍCH (DẦU NÂNG TRỤC TURBINE) | X0MAV | F4281Z-K0202-107
GDH.1077124 | GDH.973330 | DH1.S1.2.8.1 | 1.5.11.1 | Bơm dầu | X0MAV20AP001 | F4281Z-K0202-107 (03-02)
GDH.973335 | GDH.1077124 | DH1.S1.2.8.1.1 | 1.5.11.1.1 | Bơm dầu kích A (AC) | X0MAV20AP001 | F4281Z-K0202-107 (03-02)
GDH.973340 | GDH.1077124 | DH1.S1.2.8.1.2 | 1.5.11.1.2 | Bơm dầu kích B (DC) | X0MAV20AP002 | F4281Z-K0202-107 (03-02)
GDH.1077129 | GDH.973330 | DH1.S1.2.8.2 | 1.5.11.2 | Bộ lọc dầu | Không có KKS | F4281Z-K0202-107 (03-02)
GDH.973331 | GDH.1077129 | DH1.S1.2.8.2.1 | 1.5.11.2.1 | Bộ lọc kép đầu hút | Không có KKS | F4281Z-K0202-107 (03-02)
GDH.973338 | GDH.1077129 | DH1.S1.2.8.2.2 | 1.5.11.2.2 | Bộ lọc đầu thoát bơm dầu kích A (bơm AC) | X0MAV20AT001 | F4281Z-K0202-107 (03-02)
GDH.973343 | GDH.1077129 | DH1.S1.2.8.2.3 | 1.5.11.2.3 | Bộ lọc đầu thoát bơm dầu kích B (BơmDC) | X0MAV20AT002 | F4281Z-K0202-107 (03-02)
GDH.1077132 | GDH.973330 | DH1.S1.2.8.3 | 1.5.11.3 | Van của hệ thống | X0MKW10AA002 | F4281Z-K0202-107 (03-02)
GDH.973359 | GDH.1077132 | DH1.S1.2.8.3.1 | 1.5.11.3.1 | Gối đỡ #1 | X0MAV | F4281Z-K0202-107 (03-02)
GDH.973365 | GDH.1077132 | DH1.S1.2.8.3.2 | 1.5.11.3.2 | Gối đỡ #2 | X0MAV | F4281Z-K0202-107 (03-02)
GDH.973370 | GDH.1077132 | DH1.S1.2.8.3.3 | 1.5.11.3.3 | Gối chặn | X0MAV | F4281Z-K0202-107 (03-02)
GDH.973377 | GDH.1077132 | DH1.S1.2.8.3.4 | 1.5.11.3.4 | Gối #3 | X0MAV | F4281Z-K0202-107 (03-02)
GDH.973382 | GDH.1077132 | DH1.S1.2.8.3.5 | 1.5.11.3.5 | Gối #4 | X0MAV | F4281Z-K0202-107 (03-02)
GDH.973387 | GDH.1077132 | DH1.S1.2.8.3.6 | 1.5.11.3.6 | Gối #5 | X0MAV | F4281Z-K0202-107 (03-02)
GDH.973392 | GDH.1077132 | DH1.S1.2.8.3.7 | 1.5.11.3.7 | Gối #6 | X0MAJ11AA001 | F4281Z-K0202-107 (03-02)
GDH.973397 | GDH.1077132 | DH1.S1.2.8.3.8 | 1.5.11.3.8 | Gối #7 | X0MAV | F4281Z-K0202-107 (03-02)
GDH.973401 | GDH.1077132 | DH1.S1.2.8.3.9 | 1.5.11.3.9 | Gối #8 | X0MAV | F4281Z-K0202-107 (03-02)
GDH.973405 | GDH.1077132 | DH1.S1.2.8.3.10 | 1.5.11.3.10 | Gối #9 | X0MAV | F4281Z-K0202-107 (03-02)
GDH.973410 | GDH.1077132 | DH1.S1.2.8.3.11 | 1.5.11.3.11 | Van solenoid cấp khí nén pittong ăn khớp trở trục | X0MKW10AA002 | F4281Z-K0202-107 (03-02)
GDH.1077138 | GDH.973330 | DH1.S1.2.8.5 | 1.5.11.4 | Thiết bị kiểm nhiệt, đo lường và điều khiển | X0MAV20CP401 | F4281Z-K0202-107 (03-02)
GDH.973332 | GDH.1077138 | DH1.S1.2.8.5.1 | 1.5.11.4.1 | PI đo áp suất dầu đầu vào bộ lọc kép đâu hút (02 thiết bị gồm đầu vào và đầu ra bộ lọc kép) | X0MAV20CP101 | F4281Z-K0202-107 (03-02)
GDH.973333 | GDH.1077138 | DH1.S1.2.8.5.2 | 1.5.11.4.2 | PdS switch báo chênh áp bộ lọc dầu H (bộ lọc kép đâu hút) | X0MAV20CP401 | F4281Z-K0202-107 (03-02)
GDH.973334 | GDH.1077138 | DH1.S1.2.8.5.3 | 1.5.11.4.3 | PI đo áp suất dầu đầu ra bộ lọc kép đâu hút | X0MAV20CP102 | F4281Z-K0202-107 (03-02)
GDH.973336 | GDH.1077138 | DH1.S1.2.8.5.4 | 1.5.11.4.4 | PS switch áp suất đầu hút thấp (bơm AC) (10 thiết bị gồm 02 bơm AC,02 bơm DC,06 dầu kích gối #3-8) | X0MAV20CP411 | F4281Z-K0202-107 (03-02)
GDH.973337 | GDH.1077138 | DH1.S1.2.8.5.5 | 1.5.11.4.5 | PS switch áp suất đầu thoát thấp (bơm AC) | X0MAV20CP412 | F4281Z-K0202-107 (03-02)
GDH.973339 | GDH.1077138 | DH1.S1.2.8.5.6 | 1.5.11.4.6 | PdS switch H báo chênh áp bộ lọc đầu thoát bơm dầu kích A (bơm AC) (02thiết bị gồm 01 bơm AC và 01 bơm DC) | X0MAV20CP413 | F4281Z-K0202-107 (03-02)
GDH.973341 | GDH.1077138 | DH1.S1.2.8.5.7 | 1.5.11.4.7 | PS switch áp suất đầu hút thấp (BơmDC) | X0MAV20CP421 | F4281Z-K0202-107 (03-02)
GDH.973342 | GDH.1077138 | DH1.S1.2.8.5.8 | 1.5.11.4.8 | PS switch áp suất đầu thoát thấp (BơmDC) | X0MAV20CP422 | F4281Z-K0202-107 (03-02)
GDH.973344 | GDH.1077138 | DH1.S1.2.8.5.9 | 1.5.11.4.9 | PdS switch H báo chênh áp bộ lọc đầu thoát bơm dầu kích B (BơmDC) | X0MAV20CP423 | F4281Z-K0202-107 (03-02)
GDH.973345 | GDH.1077138 | DH1.S1.2.8.5.10 | 1.5.11.4.10 | PI đo áp suất dầu kích chung(07 thiết bị gồm 01 dầu kích chung ,6 dầu kích goi #3-8) | X0MAV20CP141 | F4281Z-K0202-107 (03-02)
GDH.973346 | GDH.1077138 | DH1.S1.2.8.5.11 | 1.5.11.4.11 | PT đo áp suất dầu kích chung | X0MAV20CP341 | F4281Z-K0202-107 (03-02)
GDH.973347 | GDH.1077138 | DH1.S1.2.8.5.12 | 1.5.11.4.12 | PS switch H áp suất dầu kích gối #3 | X0MAV21CP401 | F4281Z-K0202-107 (03-02)
GDH.973348 | GDH.1077138 | DH1.S1.2.8.5.13 | 1.5.11.4.13 | PI áp suất dầu kích gối #3 | X0MAV21CP101 | F4281Z-K0202-107 (03-02)
GDH.973349 | GDH.1077138 | DH1.S1.2.8.5.14 | 1.5.11.4.14 | PS switch H áp suất dầu kích gối #4 | X0MAV22CP401 | F4281Z-K0202-107 (03-02)
GDH.973350 | GDH.1077138 | DH1.S1.2.8.5.15 | 1.5.11.4.15 | PI áp suất dầu kích gối #4 | X0MAV22CP101 | F4281Z-K0202-107 (03-02)
GDH.973351 | GDH.1077138 | DH1.S1.2.8.5.16 | 1.5.11.4.16 | PS switch H áp suất dầu kích gối #5 | X0MAV23CP401 | F4281Z-K0202-107 (03-02)
GDH.973352 | GDH.1077138 | DH1.S1.2.8.5.17 | 1.5.11.4.17 | PI áp suất dầu kích gối #5 | X0MAV23CP101 | F4281Z-K0202-107 (03-02)
GDH.973353 | GDH.1077138 | DH1.S1.2.8.5.18 | 1.5.11.4.18 | PS switch H áp suất dầu kích gối #6 | X0MAV24CP401 | F4281Z-K0202-107 (03-02)
GDH.973354 | GDH.1077138 | DH1.S1.2.8.5.19 | 1.5.11.4.19 | PI áp suất dầu kích gối #6 | X0MAV24CP101 | F4281Z-K0202-107 (03-02)
GDH.973355 | GDH.1077138 | DH1.S1.2.8.5.20 | 1.5.11.4.20 | PS switch H áp suất dầu kích gối #7 | X0MAV25CP401 | F4281Z-K0202-107 (03-02)
GDH.973356 | GDH.1077138 | DH1.S1.2.8.5.21 | 1.5.11.4.21 | PI áp suất dầu kích gối #7 | X0MAV25CP101 | F4281Z-K0202-107 (03-02)
GDH.973357 | GDH.1077138 | DH1.S1.2.8.5.22 | 1.5.11.4.22 | PS switch H áp suất dầu kích gối #8 | X0MAV26CP401 | F4281Z-K0202-107 (03-02)
GDH.973358 | GDH.1077138 | DH1.S1.2.8.5.23 | 1.5.11.4.23 | PI áp suất dầu kích gối #8 | X0MAV26CP101 | F4281Z-K0202-107 (03-02)
GDH.973409 | GDH.973330 | DH1.S1.2.8.4 | 1.5.11.5 | Bộ trở trục | X0MKW10AP001 | F4281Z-K0202-107 (03-02)
GDH.973411 | GDH.730001 | DH1.S1.2.9 | 1.5.12 | HỆ THỐNG HƠI CHÈN TRỤC TUABIN | X0LBW | F4281S-K0202-103
GDH.1076861 | GDH.973411 | DH1.S1.2.9.1 | 1.5.12.1 | Van cấp hơi của hệ thống | X0MAW | F4281S-K0202-103
GDH.1077608 | GDH.1076861 | DH1.S1.2.9.1.1 | 1.5.12.1.1 | Hơi tự dùng cấp hơi chèn | X0MAW | F4281S-K0202-103
GDH.1077632 | GDH.1076861 | DH1.S1.2.9.1.6 | 1.5.12.1.2 | Phun giảm ôn hơi chèn | X0LCE | F4281S-K0202-104 (03-01)
GDH.1078311 | GDH.1076861 | DH1.S1.2.9.1.7 | 1.5.12.1.3 | Van hơi chèn cấp cho BFPT A (02 thiết bị van hơi chèn BFPTA và B ) | X0LCE76AA001 | F4281S-K0202-104(03-03)
GDH.1078312 | GDH.1076861 | DH1.S1.2.9.1.8 | 1.5.12.1.4 | Van hơi chèn cấp cho BFPT B | X0LCE76AA001 | F4281S-K0202-104(03-03)
GDH.973420 | GDH.1076861 | DH1.S1.2.9.1.2 | 1.5.12.1.5 | Hơi tái lạnh cấp hơi chèn | X0MAW | F4281S-K0202-103
GDH.973429 | GDH.1076861 | DH1.S1.2.9.1.3 | 1.5.12.1.6 | Hơi mới cấp hơi chèn | X0MAW | F4281S-K0202-103
GDH.973443 | GDH.1076861 | DH1.S1.2.9.1.4 | 1.5.12.1.7 | Ống góp hơi chèn nóng | X0LBW | F4281S-K0202-103
GDH.973470 | GDH.1076861 | DH1.S1.2.9.1.5 | 1.5.12.1.8 | Ống góp hơi chèn lạnh | X0LBW | F4281S-K0202-103
GDH.1076862 | GDH.973411 | DH1.S1.2.9.2 | 1.5.12.2 | Van xả của hệ thống | X0MAW | F4281S-K0202-103
GDH.1077029 | GDH.1076862 | DH1.S1.2.9.2.1 | 1.5.12.2.1 | Cụm van xả từ hơi tự dùng cấp cho hơi chèn | X0MAW | F4281S-K0202-103
GDH.1077030 | GDH.1076862 | DH1.S1.2.9.2.2 | 1.5.12.2.2 | Cụm van xả từ hơi tái lạnh cấp cho hơi chèn | X0MAW | F4281S-K0202-103
GDH.1077044 | GDH.1076862 | DH1.S1.2.9.2.3 | 1.5.12.2.3 | Cụm van xả từ hơi mới cấp cho hơi chèn | X0MAW | F4281S-K0202-103
GDH.1077058 | GDH.1076862 | DH1.S1.2.9.2.5 | 1.5.12.2.4 | Cụm van xả ống góp hơi chèn nóng | X0MAW | F4281S-K0202-103
GDH.1077075 | GDH.1076862 | DH1.S1.2.9.2.6 | 1.5.12.2.5 | Cụm van xả ống góp hơi chèn lạnh | X0MAW | F4281S-K0202-103
GDH.1077631 | GDH.1076862 | DH1.S1.2.9.2.4 | 1.5.12.2.6 | Cụm van xả của đường xả tràn ống góp hơi chèn | X0MAW | F4281S-K0202-103
GDH.1078313 | GDH.1076862 | DH1.S1.2.9.2.7 | 1.5.12.2.7 | Van thoát hơi chèn của BFPT A(02 thiết bị gồm BFPTA và B ) | X0LCE76AA001 | F4281S-K0202-104(03-03)
GDH.1078314 | GDH.1076862 | DH1.S1.2.9.2.8 | 1.5.12.2.8 | Van thoát hơi chèn của BFPT B | X0LCE76AA001 | F4281S-K0202-104(03-03)
GDH.1076863 | GDH.973411 | DH1.S1.2.9.3 | 1.5.12.3 | Bình ngưng hơi chèn | X0MAW40AH001 | F4281S-K0202-103
GDH.973511 | GDH.1076863 | DH1.S1.2.9.3.1 | 1.5.12.3.1 | U chèn thủy lực | Không mã KKS | F4281S-K0202-103
GDH.1076864 | GDH.973411 | DH1.S1.2.9.4 | 1.5.12.4 | Quạt hút khí bình ngưng hơi chèn | X0MAW | F4281S-K0202-103
GDH.973502 | GDH.1076864 | DH1.S1.2.9.4.1 | 1.5.12.4.1 | Quạt rút khí bình ngưng hơi chèn A | X0MAW40AN001 | F4281S-K0202-103
GDH.973506 | GDH.1076864 | DH1.S1.2.9.4.2 | 1.5.12.4.2 | Quạt rút khí bình ngưng hơi chèn B | X0MAW40AN002 | F4281S-K0202-103
GDH.1076865 | GDH.973411 | DH1.S1.2.9.5 | 1.5.12.5 | Thiết bị kiểm nhiệt, đo lường và điều khiển | X0MAW | F4281S-K0202-103
GDH.1077635 | GDH.1076865 | DH1.S1.2.9.5.9 | 1.5.12.5.1 | Transmitter đo chênh áp lọc phun giảm ôn hơi chèn | X0LCE76C0101 | F4281S-K0202-104(03-03)
GDH.973463 | GDH.1076865 | DH1.S1.2.9.5.5 | 1.5.12.5.2 | PI đo áp suất hơi chèn gối #3 (04 thiết bị gồm gối#3-6 ) | X0MAW28CT101 | F4281S-K0202-103
GDH.973464 | GDH.1076865 | DH1.S1.2.9.5.6 | 1.5.12.5.3 | PI đo áp suất hơi chèn gối #4 | X0MAW28CT102 | F4281S-K0202-103
GDH.973467 | GDH.1076865 | DH1.S1.2.9.5.7 | 1.5.12.5.4 | PI đo áp suất hơi chèn gối #5 | X0MAW29CT101 | F4281S-K0202-103
GDH.973468 | GDH.1076865 | DH1.S1.2.9.5.8 | 1.5.12.5.5 | PI đo áp suất hơi chèn gối #6 | X0MAW29CT102 | F4281S-K0202-103
GDH.973472 | GDH.1076865 | DH1.S1.2.9.5.3 | 1.5.12.5.6 | TE đo nhiệt độ ống góp hơi chèn nóng (02 thiết bị gồm TE chèn nóng và chèn lạnh ) | X0MAW20CT001 | F4281S-K0202-103
GDH.973473 | GDH.1076865 | DH1.S1.2.9.5.1 | 1.5.12.5.7 | PT đo áp suất ống góp hơi chèn nóng (03 thiết bị ) | X0MAW20CP301 | F4281S-K0202-103
GDH.973474 | GDH.1076865 | DH1.S1.2.9.5.2 | 1.5.12.5.8 | PT đo áp suất ống góp hơi chèn nóng | X0MAW20CP302 | F4281S-K0202-103
GDH.973510 | GDH.1076865 | DH1.S1.2.9.5.10 | 1.5.12.5.9 | PT đo áp suất ống góp đầu hút quạt | X0MAW40CP301 | F4281S-K0202-103
GDH.981798 | GDH.1076865 | DH1.S1.2.9.5.4 | 1.5.12.5.10 | TE đo nhiệt độ ống góp hơi chèn lạnh | X0MAW20CT002 | F4281S-K0202-103
GDH.973637 | GDH.730001 | DH1.S1.2.10 | 1.5.13 | HỆ THỐNG GIA NHIỆT NƯỚC CẤP | X0LAD, X0LCC | F4281Z-K0202-106, F4281Z-K0202-104, F4281Z-K0202-105
GDH.973638 | GDH.973637 | DH1.S1.2.10.1 | 1.5.13.1 | Hệ thống gia nhiệt cao áp | X0LAD | F4281Z-K0202-106
GDH.973640 | GDH.973638 | DH1.S1.2.10.1.1 | 1.5.13.1.1 | Hệ thống gia nhiệt cao số 1 | X0LAD10AH001 | N/A
GDH.973682 | GDH.973638 | DH1.S1.2.10.1.2 | 1.5.13.1.2 | Hệ thống gia nhiệt cao số 2 | X0LAD20AH001 | N/A
GDH.973724 | GDH.973638 | DH1.S1.2.10.1.3 | 1.5.13.1.3 | Hệ thống gia nhiệt cao số 3 | X0LAD30AH001 | N/A
GDH.973769 | GDH.973638 | DH1.S1.2.10.1.4 | 1.5.13.1.4 | Hệ thống bình khử khí | X0LAA10AC001 | F4281S-K0202-106(02-01)
GDH.973835 | GDH.973637 | DH1.S1.2.10.2 | 1.5.13.2 | Hệ thống gia nhiệt hạ áp | X0LCC | F4281Z-K0202-106
GDH.1076883 | GDH.973835 | DH1.S1.2.10.2.1 | 1.5.13.2.1 | Hệ thống gia nhiệt hạ áp số 5 | X0LCC50AA191 | N/A
GDH.1076884 | GDH.973835 | DH1.S1.2.10.2.2 | 1.5.13.2.2 | Hệ thống gia nhiệt hạ áp số 6 | X0LCC60AH001 | N/A
GDH.1076885 | GDH.973835 | DH1.S1.2.10.2.3 | 1.5.13.2.3 | Hệ thống gia nhiệt hạ áp số 7A | X1LCC70AH001 | N/A
GDH.1076886 | GDH.973835 | DH1.S1.2.10.2.4 | 1.5.13.2.4 | Hệ thống gia nhiệt hạ áp số 7B | X2LCC70AH001 | N/A
GDH.1076887 | GDH.973835 | DH1.S1.2.10.2.5 | 1.5.13.2.5 | Hệ thống gia nhiệt hạ áp số 8A | X1LCC80AH001 | N/A
GDH.1076888 | GDH.973835 | DH1.S1.2.10.2.6 | 1.5.13.2.6 | Hệ thống gia nhiệt hạ áp số 8B | X2LCC80AH001 | N/A
GDH.974040 | GDH.730001 | DH1.S1.2.11 | 1.5.14 | HỆ THỐNG NƯỚC NGƯNG | X0LCA | F4281S-K0202-104 (03-01)
GDH.1077639 | GDH.974040 | DH1.S1.2.11.1 | 1.5.14.1 | Bình ngưng và thiết bị đi kèm
GDH.1077645 | GDH.1077639 | DH1.S1.2.11.1.1 | 1.5.14.1.1 | Bình ngưng A | X0MAG10AC001 | F4281S-K0202-104 (03-01)
GDH.1077646 | GDH.1077639 | DH1.S1.2.11.1.2 | 1.5.14.1.2 | Bình ngưng B | X0MAG20AC001 | F4281S-K0202-104 (03-01)
GDH.974469 | GDH.1077639 | DH1.S1.2.11.1.3 | 1.5.14.1.3 | Flastank A | X0MAG11BB001 | F4281S-K0202-110
GDH.974487 | GDH.1077639 | DH1.S1.2.11.1.4 | 1.5.14.1.4 | Flastank B | X0MAG21BB001 | F4281S-K0202-110
GDH.1077640 | GDH.974040 | DH1.S1.2.11.2 | 1.5.14.2 | Bơm ngưng và thiết bị đi kèm
GDH.1077647 | GDH.1077640 | DH1.S1.2.11.2.1 | 1.5.14.2.1 | Bơm ngưng A | N/A | F4281S-K0202-104 (03-01)
GDH.1077648 | GDH.1077640 | DH1.S1.2.11.2.2 | 1.5.14.2.2 | Bơm ngưng B | X0LCB21AP001 KP01 | F4281S-K0202-104 (03-01)
GDH.1077641 | GDH.974040 | DH1.S1.2.11.3 | 1.5.14.3 | Van của hệ thống
GDH.1077655 | GDH.1077641 | DH1.S1.2.11.3.3 | 1.5.14.3.1 | Van cấp nước trên đường nước ngưng
GDH.1077656 | GDH.1077641 | DH1.S1.2.11.3.4 | 1.5.14.3.2 | Van xả trên hệ thống
GDH.974122 | GDH.1077641 | DH1.S1.2.11.3.1 | 1.5.14.3.3 | Cụm van điều chỉnh mức nước bình khử khí | N/A | F4281S-K0202-104 (03-01)
GDH.974138 | GDH.1077641 | DH1.S1.2.11.3.2 | 1.5.14.3.4 | Cụm van điều chỉnh tái tuần hoàn bơm ngưng | N/A | F4281S-K0202-104 (03-01)
GDH.1077642 | GDH.974040 | DH1.S1.2.11.4 | 1.5.14.4 | Lọc trên hệ thống
GDH.974044 | GDH.1077642 | DH1.S1.2.11.4.1 | 1.5.14.4.1 | Lọc đầu hút bơm ngưng A | X0LCA11AT001 | F4281S-K0202-104(03-01)
GDH.974068 | GDH.1077642 | DH1.S1.2.11.4.2 | 1.5.14.4.2 | Lọc đầu hút bơm ngưng B | X0LCA12AT001 | F4281S-K0202-104(03-01)
GDH.974234 | GDH.1077642 | DH1.S1.2.11.4.3 | 1.5.14.4.3 | Lọc trước van điều chỉnh phun giảm ôn flastank A | X0LCE25AT001 | F4281S-K0202-104(03-03)
GDH.974246 | GDH.1077642 | DH1.S1.2.11.4.4 | 1.5.14.4.4 | Lọc trước van điều chỉnh phun giảm ôn flastank B | X0LCE26AT001 | F4281S-K0202-104(03-03)
GDH.974269 | GDH.1077642 | DH1.S1.2.11.4.5 | 1.5.14.4.5 | Lọc phun giảm ôn cấp 3 bình ngưng B | X0LCE71AT001 | F4281S-K0202-104(03-03)
GDH.974280 | GDH.1077642 | DH1.S1.2.11.4.6 | 1.5.14.4.6 | Lọc phun giảm ôn cấp 3 bình ngưng A | X0LCE70AT001 | F4281S-K0202-104(03-03)
GDH.974292 | GDH.1077642 | DH1.S1.2.11.4.7 | 1.5.14.4.7 | Lọc phun giảm ôn phiễu thu tro ESP | X0LCE75AT001 | F4281S-K0202-104(03-03)
GDH.974299 | GDH.1077642 | DH1.S1.2.11.4.8 | 1.5.14.4.8 | Lọc phun giảm ôn hơi chèn | X0LCEAT001 | F4281S-K0202-104(03-03)
GDH.974306 | GDH.1077642 | DH1.S1.2.11.4.9 | 1.5.14.4.9 | Lọc phun giảm ôn hóa mù dầu HFO | X0LCE77AT001 | F4281S-K0202-104(03-03)
GDH.974317 | GDH.1077642 | DH1.S1.2.11.4.10 | 1.5.14.4.10 | Lọc phun giảm ôn xylanh LP | X0LCE50AT001 | F4281S-K0202-104(03-03)
GDH.1077643 | GDH.974040 | DH1.S1.2.11.5 | 1.5.14.5 | Thiết bị kiểm nhiệt
GDH.1019093 | GDH.1077643 | DH1.S1.2.11.5.3 | 1.5.14.5.1 | Thiết bị kiểm nhiệt hệ thống xả tuabin | X0LBC20AA410-420 | F4281S-K0202-101
GDH.1077002 | GDH.1077643 | DH1.S1.2.11.5.39 | 1.5.14.5.2 | Cụm van phun giảm ôn hơi thoát BFPT A
GDH.1077003 | GDH.1077643 | DH1.S1.2.11.5.40 | 1.5.14.5.3 | Cụm van phun giảm ôn hơi thoát BFPT B
GDH.1081712 | GDH.1077643 | DH1.S1.2.11.5.59 | 1.5.14.5.4 | PT đo áp suất nước ngưng sau POLISHING | X0LCA20CP302 | F4281S-K0202-104(03-03)
GDH.1081715 | GDH.1077643 | DH1.S1.2.11.5.60 | 1.5.14.5.5 | TE đo nhiệt độ nước đầu hút bơm ngưng | X0LCA10CT001 | F4281S-K0202-104(03-02)
GDH.974047 | GDH.1077643 | DH1.S1.2.11.5.1 | 1.5.14.5.6 | Transmitter đo chênh áp bộ lọc đầu hút bơm ngưng A ( 12 thiết bị gồm 10 đo chênh áp và 02 đo lưu lương ) | X0LCA11CP301 | F4281S-K0202-104(03-01)
GDH.974048 | GDH.1077643 | DH1.S1.2.11.5.2 | 1.5.14.5.7 | PI đo áp suất đầu hút bơm ngưng A (16 thiết bị trên hệ thống) | X0LCA10CP101 | F4281S-K0202-104(03-01)
GDH.974061 | GDH.1077643 | DH1.S1.2.11.5.4 | 1.5.14.5.8 | PI đồng hồ đo áp suất sau van một chiều đầu thoát bơm ngưng A | X0LCA11CP101 | F4281S-K0202-104(03-01)
GDH.974071 | GDH.1077643 | DH1.S1.2.11.5.5 | 1.5.14.5.9 | Transmitter đo chênh áp bộ lọc đầu hút bơm ngưng B | X0LCA12CP301 | F4281S-K0202-104(03-01)
GDH.974072 | GDH.1077643 | DH1.S1.2.11.5.6 | 1.5.14.5.10 | PI đo áp suất đầu hút bơm ngưng B | X0LCB20CP101 | F4281S-K0202-104(03-01)
GDH.974085 | GDH.1077643 | DH1.S1.2.11.5.7 | 1.5.14.5.11 | PI đồng hồ đo áp suất sau van một chiều đầu thoát bơm ngưng B | X0LCA12CP101 | F4281S-K0202-104(03-01)
GDH.974094 | GDH.1077643 | DH1.S1.2.11.5.8 | 1.5.14.5.12 | Thước thủy đo mức nước bình ngưng A (02 thiết bị ) | X0MAG0CL111 | F4281S-K0202-104(03-01)
GDH.974099 | GDH.1077643 | DH1.S1.2.11.5.9 | 1.5.14.5.13 | Thước đo thủy mức nước bình ngưng B | X0MAG10CL121 | F4281S-K0202-104(03-01)
GDH.974100 | GDH.1077643 | DH1.S1.2.11.5.10 | 1.5.14.5.14 | LT đo mức nước bình ngưng (03 thiết bị ) | X0MAG10CL301 | F4281S-K0202-104(03-01)
GDH.974101 | GDH.1077643 | DH1.S1.2.11.5.11 | 1.5.14.5.15 | LT đo mức nước bình ngưng | X0MAG10CL302 | F4281S-K0202-104(03-01)
GDH.974102 | GDH.1077643 | DH1.S1.2.11.5.12 | 1.5.14.5.16 | LT đo mức nước bình ngưng | X0MAG10CL303 | F4281S-K0202-104(03-01)
GDH.974111 | GDH.1077643 | DH1.S1.2.11.5.61 | 1.5.14.5.17 | FT đo lưu lượng nước ngưng | X0LCA40CF301 | F4281S-K0202-104(03-02)
GDH.974112 | GDH.1077643 | DH1.S1.2.11.5.62 | 1.5.14.5.18 | TE đo nhiệt độ nước ngưng đầu vào bình ngưng hơi chèn | X0LCA40CT001 | F4281S-K0202-104(03-02)
GDH.974116 | GDH.1077643 | DH1.S1.2.11.5.13 | 1.5.14.5.19 | TI đồng hồ đo nhiệt độ nước ngưng vào bình ngưng hơi chèn (14 thiết bị trên hệ thống ) | X0LCA41CT101 | F4281S-K0202-104(03-02)
GDH.974117 | GDH.1077643 | DH1.S1.2.11.5.14 | 1.5.14.5.20 | TI đồng hồ đo nhiệt độ nước ngưng ra bình ngưng hơi chèn | X0LCA41CT102 | F4281S-K0202-104(03-02)
GDH.974121 | GDH.1077643 | DH1.S1.2.11.5.15 | 1.5.14.5.21 | TE đo nhiệt độ nước ngưng sau bình ngưng hơi chèn DAS TE (08 thiết bị trên hệ thống) | X0LCA41CT001 | F4281S-K0202-104(03-02)
GDH.974150 | GDH.1077643 | DH1.S1.2.11.5.16 | 1.5.14.5.22 | PI đồng hồ đo áp suất nước ngưng vào bình gia nhiệt 7A,8A | X0LCA61CP101 | F4281S-K0202-104(03-02)
GDH.974151 | GDH.1077643 | DH1.S1.2.11.5.17 | 1.5.14.5.23 | TI đồng hồ đo nhiệt độ nước ngưng vào bình gia nhiệt 7A,8A | X0LCA61CT101 | F4281S-K0202-104(03-02)
GDH.974153 | GDH.1077643 | DH1.S1.2.11.5.18 | 1.5.14.5.24 | PI đồng hồ đo áp suất nước ngưng ra bình gia nhiệt 7A,8A | X0LCA61CP103 | F4281S-K0202-104(03-02)
GDH.974154 | GDH.1077643 | DH1.S1.2.11.5.19 | 1.5.14.5.25 | TI đồng hồ đo nhiệt dộ nước ngưng ra bình gia nhiệt 7A,8A | X0LCA61CT103 | F4281S-K0202-104(03-02)
GDH.974156 | GDH.1077643 | DH1.S1.2.11.5.20 | 1.5.14.5.26 | TI đồng hồ đo nhiệt độ nước ngưng bình gia nhiệt 7A, 8A | X0LCA61CT102 | F4281S-K0202-104(03-02)
GDH.974161 | GDH.1077643 | DH1.S1.2.11.5.21 | 1.5.14.5.27 | TE đo nhiệt độ nước ra bình gia nhiệt 7A,8A | X0LCA61CT001 | F4281S-K0202-104(03-02)
GDH.974169 | GDH.1077643 | DH1.S1.2.11.5.22 | 1.5.14.5.28 | PI đồng hồ đo áp suất nước ngưng vào bình gia nhiệt 7B,8B | X0LCA63CP101 | F4281S-K0202-104(03-02)
GDH.974170 | GDH.1077643 | DH1.S1.2.11.5.23 | 1.5.14.5.29 | TI đồng hồ đo nhiệt độ nước ngưng vào bình gia nhiệt 7B,8B | X0LCA63CP101 | F4281S-K0202-104(03-02)
GDH.974172 | GDH.1077643 | DH1.S1.2.11.5.24 | 1.5.14.5.30 | PI đồng hồ đo áp suất nước ngưng ra bình gia nhiệt 7B,8B | X0LCA63CP103 | F4281S-K0202-104(03-02)
GDH.974173 | GDH.1077643 | DH1.S1.2.11.5.25 | 1.5.14.5.31 | TI đồng hồ đo nhiệt dộ nước ngưng ra bình gia nhiệt 7B,8B | X0LCA63CT103 | F4281S-K0202-104(03-02)
GDH.974175 | GDH.1077643 | DH1.S1.2.11.5.26 | 1.5.14.5.32 | TI đồng hồ đo nhiệt độ nước ngưng bình gia nhiệt 7B,8B | X0LCA63CT102 | F4281S-K0202-104(03-02)
GDH.974180 | GDH.1077643 | DH1.S1.2.11.5.27 | 1.5.14.5.33 | TE đo nhiệt độ nước ra bình gia nhiệt 7A,8A | X0LCA63CT001 | F4281S-K0202-104(03-02)
GDH.974188 | GDH.1077643 | DH1.S1.2.11.5.28 | 1.5.14.5.34 | TE đo nhiệt độ nước ngưng vào bình gia nhiệt số 6 | X0LCA70CT001 | F4281S-K0202-104(03-02)
GDH.974192 | GDH.1077643 | DH1.S1.2.11.5.29 | 1.5.14.5.35 | PI đồng hồ đo áp suất nước ngưng đầu vào bình gia nhiệt số 6 | X0LCA71CP101 | F4281S-K0202-104(03-02)
GDH.974193 | GDH.1077643 | DH1.S1.2.11.5.30 | 1.5.14.5.36 | TI đồng hồ đo nhiệt độ nước ngưng vào bình ngưng hơi chèn | X0LCA71CT101 | F4281S-K0202-104(03-02)
GDH.974195 | GDH.1077643 | DH1.S1.2.11.5.31 | 1.5.14.5.37 | PI đồng hồ đo áp suất nước ngưng ra bình gia nhiệt số 6 | X0LCA71CP102 | F4281S-K0202-104(03-02)
GDH.974196 | GDH.1077643 | DH1.S1.2.11.5.32 | 1.5.14.5.38 | TI đồng hồ đo nhiệt độ nước ngưng ra bình ngưng hơi chèn | X0LCA71CT102 | F4281S-K0202-104(03-02)
GDH.974201 | GDH.1077643 | DH1.S1.2.11.5.33 | 1.5.14.5.39 | TE đo nhiệt độ nước ngưng ra bình gia nhiệt số 6 | X0LCA80CT001 | F4281S-K0202-104(03-02)
GDH.974208 | GDH.1077643 | DH1.S1.2.11.5.34 | 1.5.14.5.40 | PI đồng hồ đo nhiệt độ nước ngưng vào bình gia nhiệt số 5 | X0LCA81CP101 | F4281S-K0202-104(03-02)
GDH.974209 | GDH.1077643 | DH1.S1.2.11.5.35 | 1.5.14.5.41 | TI đồng hồ đi nhiệt độ nước ngưng vào bình gia nhiệt số 5 | X0LCA81CT101 | F4281S-K0202-104(03-02)
GDH.974210 | GDH.1077643 | DH1.S1.2.11.5.36 | 1.5.14.5.42 | Van an toàn đường nước ngưng bình gia nhiệt số 5 | X0LCC50AA193 | F4281S-K0202-104(03-02)
GDH.974211 | GDH.1077643 | DH1.S1.2.11.5.37 | 1.5.14.5.43 | PI đồng hồ đo áp suất nước ra bình gia nhiệt số 5 | X0LCA81CP102 | F4281S-K0202-104(03-02)
GDH.974212 | GDH.1077643 | DH1.S1.2.11.5.38 | 1.5.14.5.44 | TI đồng hồ đo nhiệt độ nước ra bình gia nhiệt số 5 | X0LCA81CT102 | F4281S-K0202-104(03-02)
GDH.974221 | GDH.1077643 | DH1.S1.2.11.5.41 | 1.5.14.5.45 | Transmitter đo lưu lượng nước ngưng cấp khử khí | X0LCA90CF301 | F4281S-K0202-104(03-02)
GDH.974223 | GDH.1077643 | DH1.S1.2.11.5.42 | 1.5.14.5.46 | TE đo nhiệt độ nước ngưng cấp khử khí | X0LCA90CT002 | F4281S-K0202-104(03-02)
GDH.974230 | GDH.1077643 | DH1.S1.2.11.5.43 | 1.5.14.5.47 | Transmitter đo áp suất nước phun giảm ôn flastank A (03 thiết bị ) | X0LCE10CP301 | F4281S-K0202-104(03-03)
GDH.974235 | GDH.1077643 | DH1.S1.2.11.5.44 | 1.5.14.5.48 | Transmitter đo chênh áp lọc phun giảm ôn flastank A | X0LCE25CP101 | F4281S-K0202-104(03-03)
GDH.974243 | GDH.1077643 | DH1.S1.2.11.5.45 | 1.5.14.5.49 | PI đồng hồ đo áp suất nước phun giảm ôn flastank A | X0LCE25CP102 | F4281S-K0202-104(03-03)
GDH.974247 | GDH.1077643 | DH1.S1.2.11.5.46 | 1.5.14.5.50 | Transmitter đo chênh áp lọc phun giảm ôn flastank B | X0LCE26CP101 | F4281S-K0202-104(03-03)
GDH.974253 | GDH.1077643 | DH1.S1.2.11.5.47 | 1.5.14.5.51 | PI đồng hồ đo áp suất nước phun giảm ôn flastank B | X0LCE26CP102 | F4281S-K0202-104(03-03)
GDH.974270 | GDH.1077643 | DH1.S1.2.11.5.48 | 1.5.14.5.52 | Transmitter đo chênh áp phun giảm ôn cấp 3 bình ngưng B | X0LCE71CP101 | F4281S-K0202-104(03-03)
GDH.974281 | GDH.1077643 | DH1.S1.2.11.5.49 | 1.5.14.5.53 | Transmitter đo chênh áp phun giảm ôn cấp 3 bình ngưng A | X0LCE70CP101 | F4281S-K0202-104(03-03)
GDH.974289 | GDH.1077643 | DH1.S1.2.11.5.50 | 1.5.14.5.54 | Transmitter đo áp suất phun giảm ôn cấp 3 bình ngưng A | X0LCE30CP401 | F4281S-K0202-104(03-03)
GDH.974293 | GDH.1077643 | DH1.S1.2.11.5.51 | 1.5.14.5.55 | Transmitter đo chênh áp lọc phun giảm ôn phiễu thu tro ESP | X0LCE75CP101 | F4281S-K0202-104(03-03)
GDH.974300 | GDH.1077643 | DH1.S1.2.11.5.52 | 1.5.14.5.56 | Transmitter đo chênh áp lọc phun giảm ôn hơi chèn | X0LCE76C0101 | F4281S-K0202-104(03-03)
GDH.974307 | GDH.1077643 | DH1.S1.2.11.5.53 | 1.5.14.5.57 | Transmitter đo chênh áp lọc phun giảm ôn hóa mù dầu HFO | X0LCE77CP101 | F4281S-K0202-104(03-03)
GDH.974318 | GDH.1077643 | DH1.S1.2.11.5.54 | 1.5.14.5.58 | Transmitter đo chênh áp lọc phun giảm ôn xylanh LP | X0LCE50CP101 | F4281S-K0202-104(03-03)
GDH.974470 | GDH.1077643 | DH1.S1.2.11.5.55 | 1.5.14.5.59 | TI đồng hồ đo nhiệt độ Flash tank A | X0MAG11CT101 | F4281S-K0202-110
GDH.974471 | GDH.1077643 | DH1.S1.2.11.5.56 | 1.5.14.5.60 | PI đồng hồ đo áp suất Flash tank A | X0MAG11CP101 | F4281S-K0202-110
GDH.974488 | GDH.1077643 | DH1.S1.2.11.5.57 | 1.5.14.5.61 | TI đồng hồ đo nhiệt độ Flash tank B | X0MAG21CT101 | F4281S-K0202-110
GDH.974489 | GDH.1077643 | DH1.S1.2.11.5.58 | 1.5.14.5.62 | PI đồng hồ đo áp suất Flash tank B | X0MAG21CP101 | F4281S-K0202-110
GDH.974333 | GDH.730001 | DH1.S1.2.12 | 1.5.15 | HỆ THỐNG NƯỚC BỔ SUNG NƯỚC NGƯNG | X0LCR | F4281S-K0202-104(03-01) P&ID FOR TURBINE CONDENSATING(03-01)
GDH.1077102 | GDH.974333 | DH1.S1.2.12.3 | 1.5.15.1 | Van của hệ thống nước bổ sung | X0LCR | F4281S-K0202-104(03-01)
GDH.1077119 | GDH.1077102 | DH1.S1.2.12.3.3 | 1.5.15.1.1 | Van xả đọng, xả thoát khí của hệ thống nước bổ sung | X0LCR | F4281S-K0202-104(03-01)
GDH.974347 | GDH.1077102 | DH1.S1.2.12.3.2 | 1.5.15.1.2 | Van trên đường nước bổ sung | X0LCR | F4281S-K0202-104(03-01)
GDH.974378 | GDH.1077102 | DH1.S1.2.12.3.1 | 1.5.15.1.3 | Cụm van điều chỉnh mức nước bình ngưng | X0LCR | F4281S-K0202-104(03-01)
GDH.1077103 | GDH.974333 | DH1.S1.2.12.4 | 1.5.15.2 | Thiết bị kiểm nhiệt | X0LCR | F4281S-K0202-104(03-01)
GDH.974337 | GDH.1077103 | DH1.S1.2.12.4.1 | 1.5.15.2.1 | Con đo lưu lượng cấp bồn bổ sung (DAS FT) (03 thiết bị gồm 02 đo lưu lượng,01 đo mức ) | X0LCR70CF301 | F4281S-K0202-104(03-01)
GDH.974343 | GDH.1077103 | DH1.S1.2.12.4.2 | 1.5.15.2.2 | Thước đo mức bồn bổ sung | X0LCP10CL101 | F4281S-K0202-104(03-01)
GDH.974344 | GDH.1077103 | DH1.S1.2.12.4.3 | 1.5.15.2.3 | LT đo mức bồn nước bổ sung | X0LCP10CL301 | F4281S-K0202-104(03-01)
GDH.974357 | GDH.1077103 | DH1.S1.2.12.4.4 | 1.5.15.2.4 | DAS TE transmitter đo nhiệt độ động cơ bơm bổ sung | X0LCR11CT1001-008 | F4281S-K0202-104(03-01)
GDH.974358 | GDH.1077103 | DH1.S1.2.12.4.5 | 1.5.15.2.5 | PI đo áp suất đầu thoát bơm bổ sung | X0LCR11CP101 | F4281S-K0202-104(03-01)
GDH.974359 | GDH.1077103 | DH1.S1.2.12.4.6 | 1.5.15.2.6 | DAS PT đo áp suất đầu thoát bơm nước bổ sung | X0LCR11CP302 | F4281S-K0202-104(03-01)
GDH.974375 | GDH.1077103 | DH1.S1.2.12.4.7 | 1.5.15.2.7 | FT đo lưu lượng cấp nước bổ sung bình ngưng | X0LCR20CF301 | F4281S-K0202-104(03-01)
GDH.974342 | GDH.974333 | DH1.S1.2.12.1 | 1.5.15.3 | Bồn nước bổ sung | X0LCPBB001 | F4281S-K0202-104(03-01)
GDH.974348 | GDH.974333 | DH1.S1.2.12.2 | 1.5.15.4 | Bơm nước bổ sung | X0LCP10AP001 KP01 | F4281S-K0202-104(03-01)
GDH.974388 | GDH.730001 | DH1.S1.2.13 | 1.5.16 | HỆ THỐNG LÀM SẠCH ỐNG BÌNH NGƯNG | X0PAH | F4281Z-K0202-111(02-01) P&ID FOR CONDENSER COOLING WATER SYSTEM
GDH.1077126 | GDH.974388 | DH1.S1.2.13.3 | 1.5.16.1 | Van của hệ thống | X0PAH | F4281Z-K0202-111(02-01)
GDH.974391 | GDH.1077126 | DH1.S1.2.13.3.1 | 1.5.16.1.1 | Van tay đầu thoát bơm bi cao su vào bình ngưng B nhánh A | X0PAH20AA001 | F4281Z-K0202-111(02-01)
GDH.974393 | GDH.1077126 | DH1.S1.2.13.3.2 | 1.5.16.1.2 | Van tay xả khí, xả đọng hộp chứa bi cao su vào bình ngưng B nhánh A | X0PAH20AA501~502 | F4281Z-K0202-111(02-01)
GDH.974394 | GDH.1077126 | DH1.S1.2.13.3.3 | 1.5.16.1.3 | Van điện chặn hộp chứa bi cao su vào bình ngưng B nhánh A (02 van gồm nhánh A-B ) | X0PAH20AA002 | F4281Z-K0202-111(02-01)
GDH.974399 | GDH.1077126 | DH1.S1.2.13.3.4 | 1.5.16.1.4 | Van tay đầu thoát bơm bi cao su vào bình ngưng B nhánh B | X0PAH10AA001 | F4281Z-K0202-111(02-01)
GDH.974401 | GDH.1077126 | DH1.S1.2.13.3.5 | 1.5.16.1.5 | Van tay xả khí, xả đọng hộp chứa bi cao su vào bình ngưng B nhánh B | X0PAH10AA501~502 | F4281Z-K0202-111(02-01)
GDH.974402 | GDH.1077126 | DH1.S1.2.13.3.6 | 1.5.16.1.6 | Van điện chặn hộp chứa bi cao su vào bình ngưng B nhánh B | X0PAH10AA002 | F4281Z-K0202-111(02-01)
GDH.1077127 | GDH.974388 | DH1.S1.2.13.4 | 1.5.16.2 | Thiết bị kiểm nhiệt, đo lường và điều khiển | X0PAB | F4281Z-K0202-111(02-01)
GDH.974396 | GDH.1077127 | DH1.S1.2.13.4.1 | 1.5.16.2.1 | Bộ đo chênh áp lưới thu bi cao su bình ngưng A nhánh A (02 thiết bị ) | X0PAB42CP302 | F4281Z-K0202-111(02-01)
GDH.974404 | GDH.1077127 | DH1.S1.2.13.4.2 | 1.5.16.2.2 | Bộ đo chênh áp lưới thu bi cao su bình ngưng A nhánh B | X0PAB41CP302 | F4281Z-K0202-111(02-01)
GDH.974389 | GDH.974388 | DH1.S1.2.13.1 | 1.5.16.3 | Bơm bi | N/A | F4281Z-K0202-111(02-01)
GDH.974390 | GDH.974389 | DH1.S1.2.13.1.1 | 1.5.16.3.1 | Bơm bi cao su A | X0PAH20AP001 | F4281Z-K0202-111(02-01)
GDH.974398 | GDH.974389 | DH1.S1.2.13.1.2 | 1.5.16.3.2 | Bơm bi cao su B | X0PAH10AP001 | F4281Z-K0202-111(02-01)
GDH.974397 | GDH.974388 | DH1.S1.2.13.2 | 1.5.16.4 | Lưới thu bi | N/A | F4281Z-K0202-111(02-01)
GDH.974392 | GDH.974397 | DH1.S1.2.13.2.1 | 1.5.16.4.1 | Hộp thu bi cao su vào bình ngưng B nhánh A | X0PAH20AT001 | F4281Z-K0202-111(02-01)
GDH.974395 | GDH.974397 | DH1.S1.2.13.2.2 | 1.5.16.4.2 | Lưới thu bi cao su đầu ra bình bình ngưng A nhánh A | X0PAH22AT001 | F4281Z-K0202-111(02-01)
GDH.974400 | GDH.974397 | DH1.S1.2.13.2.3 | 1.5.16.4.3 | Hộp thu bi cao su vào bình ngưng B nhánh B | X0PAH10AT001 | F4281Z-K0202-111(02-01)
GDH.974403 | GDH.974397 | DH1.S1.2.13.2.4 | 1.5.16.4.4 | Lưới thu bi cao su đầu ra bình bình ngưng A nhánh B | X0PAH12AT001 | F4281Z-K0202-111(02-01)
GDH.974405 | GDH.730001 | DH1.S1.2.14 | 1.5.17 | HỆ THỐNG CHÂN KHÔNG BÌNH NGƯNG | X0MAJ | F4281Z-K0202-110 P&ID FOR AIR EVACUATION AND MISCELLANEOUS CONDENSER
GDH.1076889 | GDH.974405 | DH1.S1.2.14.1 | 1.5.17.1 | Hệ thống bơm chân không A | X0MAJ | N/A
GDH.974407 | GDH.1076889 | DH1.S1.2.14.1.1 | 1.5.17.1.1 | Bơm chân không A | X0MAJ31AP001 | F4281S-K0202-110
GDH.974409 | GDH.1076889 | DH1.S1.2.14.1.2 | 1.5.17.1.2 | Lọc đầu hút | N/A | F4281S-K0202-110
GDH.974417 | GDH.1076889 | DH1.S1.2.14.1.3 | 1.5.17.1.3 | Bình phân ly bơm chân không | N/A | F4281S-K0202-110
GDH.974420 | GDH.1076889 | DH1.S1.2.14.1.4 | 1.5.17.1.4 | Lọc cấp nước bình phân ly | X0LCE31AT003 | F4281S-K0202-110
GDH.974424 | GDH.1076889 | DH1.S1.2.14.1.5 | 1.5.17.1.5 | Lọc đầu hút bơm tuần hoàn | X0MAJ31AT002 | F4281S-K0202-110
GDH.974425 | GDH.1076889 | DH1.S1.2.14.1.6 | 1.5.17.1.6 | Bơm tuần hoàn nước chèn | X0MAJ31KC001 | F4281S-K0202-110
GDH.974427 | GDH.1076889 | DH1.S1.2.14.1.7 | 1.5.17.1.7 | Bộ làm mát | X0MAJ31KC001 | F4281S-K0202-110
GDH.1076890 | GDH.974405 | DH1.S1.2.14.2 | 1.5.17.2 | Hệ thống bơm chân không B | N/A | N/A
GDH.974431 | GDH.1076890 | DH1.S1.2.14.2.1 | 1.5.17.2.1 | Bơm chân không B | X0MAJ32AP001 | F4281S-K0202-110
GDH.974433 | GDH.1076890 | DH1.S1.2.14.2.2 | 1.5.17.2.2 | Lọc đầu hút | X0MAJ32AT001 | F4281S-K0202-110
GDH.974441 | GDH.1076890 | DH1.S1.2.14.2.3 | 1.5.17.2.3 | Bình phân ly bơm chân không | N/A | F4281S-K0202-110
GDH.974444 | GDH.1076890 | DH1.S1.2.14.2.4 | 1.5.17.2.4 | Lọc cấp nước bình phân ly | X0LCE32AT003 | F4281S-K0202-110
GDH.974448 | GDH.1076890 | DH1.S1.2.14.2.5 | 1.5.17.2.5 | Lọc đầu hút bơm tuần hoàn | X0MAJ32AT002 | F4281S-K0202-110
GDH.974449 | GDH.1076890 | DH1.S1.2.14.2.6 | 1.5.17.2.6 | Bơm tuần hoàn nước chèn | X0MAJ32AP002 | F4281S-K0202-110
GDH.974451 | GDH.1076890 | DH1.S1.2.14.2.7 | 1.5.17.2.7 | Bộ làm mát | X0MAJ32KC001 | F4281S-K0202-110
GDH.1076892 | GDH.974405 | DH1.S1.2.14.3 | 1.5.17.3 | Van của hệ thống | X0MAJ31AA001 | F4281S-K0202-110
GDH.974408 | GDH.1076892 | DH1.S1.2.14.3.1 | 1.5.17.3.1 | Van điện đầu hút bơm chân không A (04 van gồm 2 đầu hút 2 phá chân không ) | X0MAJ31AA001 | F4281S-K0202-110
GDH.974410 | GDH.1076892 | DH1.S1.2.14.3.2 | 1.5.17.3.2 | Van khí nén đầu hút bơm chân không A | X0MAJ31AA002 | F4281S-K0202-110
GDH.974414 | GDH.1076892 | DH1.S1.2.14.3.3 | 1.5.17.3.3 | Van một chiều đầu hút bơm chân không A | X0MAJ31AA003 | F4281S-K0202-110
GDH.974416 | GDH.1076892 | DH1.S1.2.14.3.4 | 1.5.17.3.4 | Van tay xả đáy bơm chân không A | X0MAJ31AA401 | F4281S-K0202-110
GDH.974418 | GDH.1076892 | DH1.S1.2.14.3.5 | 1.5.17.3.5 | Van tay xả đọng bình phân ly A | X0MAJ31AA410 | F4281S-K0202-110
GDH.974419 | GDH.1076892 | DH1.S1.2.14.3.6 | 1.5.17.3.6 | Van tay tổng cấp nước bình phân ly A | X0LCE31AA013 | F4281S-K0202-110
GDH.974421 | GDH.1076892 | DH1.S1.2.14.3.7 | 1.5.17.3.7 | Van solenoi cấp nước bình phân ly A | X0MAJ31AA011 | F4281S-K0202-110
GDH.974422 | GDH.1076892 | DH1.S1.2.14.3.8 | 1.5.17.3.8 | Van tay bypass cấp nước bình phân ly A | X0LCE31AA012 | F4281S-K0202-110
GDH.974432 | GDH.1076892 | DH1.S1.2.14.3.9 | 1.5.17.3.9 | Van điện đầu hút bơm chân không B | X0MAJ32AA001 | F4281S-K0202-110
GDH.974434 | GDH.1076892 | DH1.S1.2.14.3.10 | 1.5.17.3.10 | Van khí nén đầu hút bơm chân không B (02 van khí đầu hút bơm A-B ) | X0MAJ32AA002 | F4281S-K0202-110
GDH.974438 | GDH.1076892 | DH1.S1.2.14.3.11 | 1.5.17.3.11 | Van một chiều đầu hút bơm chân không B | X0MAJ32AA003 | F4281S-K0202-110
GDH.974440 | GDH.1076892 | DH1.S1.2.14.3.12 | 1.5.17.3.12 | Van tay xả đáy bơm chân không B | X0MAJ32AA401 | F4281S-K0202-110
GDH.974442 | GDH.1076892 | DH1.S1.2.14.3.13 | 1.5.17.3.13 | Van tay xả đọng bình phân ly B | X0MAJ32AA401 | F4281S-K0202-110
GDH.974443 | GDH.1076892 | DH1.S1.2.14.3.14 | 1.5.17.3.14 | Van tay tổng cấp nước bình phân ly B | X0LCE32AA013 | F4281S-K0202-110
GDH.974445 | GDH.1076892 | DH1.S1.2.14.3.15 | 1.5.17.3.15 | Van solenoi cấp nước bình phân ly B (06 thiết bị ) | X0MAJ32AA011 | F4281S-K0202-110
GDH.974446 | GDH.1076892 | DH1.S1.2.14.3.16 | 1.5.17.3.16 | Van tay bypass cấp nước bình phân ly B | X0MAJ32AA012 | F4281S-K0202-110
GDH.974455 | GDH.1076892 | DH1.S1.2.14.3.17 | 1.5.17.3.17 | Van tay đầu hút bơm chân không A | X0MAJ13AA001 | F4281S-K0202-110
GDH.974461 | GDH.1076892 | DH1.S1.2.14.3.18 | 1.5.17.3.18 | Van solenoi chân không bình ngưng A 31YV | X0MAG10AA031 | F4281S-K0202-110
GDH.974462 | GDH.1076892 | DH1.S1.2.14.3.19 | 1.5.17.3.19 | Van solenoi chân không bình ngưng A 32YV | X0MAG10AA032 | F4281S-K0202-110
GDH.974465 | GDH.1076892 | DH1.S1.2.14.3.20 | 1.5.17.3.20 | Van tay xả đọng bình ngưng A | X0MAL01AA401 | F4281S-K0202-110
GDH.974466 | GDH.1076892 | DH1.S1.2.14.3.21 | 1.5.17.3.21 | Van điện phá chân không bình ngưng A | X0MAJ51AA001 | F4281S-K0202-110
GDH.974467 | GDH.1076892 | DH1.S1.2.14.3.22 | 1.5.17.3.22 | Van tay cấp nước chèn van phá chân không bình ngưng A | X0MAJ51AA401 | F4281S-K0202-110
GDH.974468 | GDH.1076892 | DH1.S1.2.14.3.23 | 1.5.17.3.23 | Van tay xả đọng van phá chân không bình ngưng A | X0MAJ51AA402 | F4281S-K0202-110
GDH.974473 | GDH.1076892 | DH1.S1.2.14.3.24 | 1.5.17.3.24 | Van tay đầu hút bơm chân không bình ngưng B | X0MAJ11AA001 | F4281S-K0202-110
GDH.974479 | GDH.1076892 | DH1.S1.2.14.3.25 | 1.5.17.3.25 | Van solenoi chân không bình ngưng B 33YV | X0MAG10AA033 | F4281S-K0202-110
GDH.974480 | GDH.1076892 | DH1.S1.2.14.3.26 | 1.5.17.3.26 | Van solenoi chân không bình ngưng B 34YV | X0MAG10AA034 | F4281S-K0202-110
GDH.974483 | GDH.1076892 | DH1.S1.2.14.3.27 | 1.5.17.3.27 | Van tay xả đọng bình ngưng B | X0MAL02AA402 | F4281S-K0202-110
GDH.974484 | GDH.1076892 | DH1.S1.2.14.3.28 | 1.5.17.3.28 | Van điện phá chân không bình ngưng B | X0MAJ61AA001 | F4281S-K0202-110
GDH.974485 | GDH.1076892 | DH1.S1.2.14.3.29 | 1.5.17.3.29 | Van tay cấp nước chèn van phá chân không bình ngưng B | X0MAJ61AA401 | F4281S-K0202-110
GDH.974486 | GDH.1076892 | DH1.S1.2.14.3.30 | 1.5.17.3.30 | Van tay xả đọng van phá chân không bình ngưng B | X0MAJ61AA402 | F4281S-K0202-110
GDH.1076894 | GDH.974405 | DH1.S1.2.14.4 | 1.5.17.4 | Thiết bị kiểm nhiệt | X0MAJ31CP401 | F4281S-K0202-110
GDH.1081730 | GDH.1076894 | DH1.S1.2.14.4.31 | 1.5.17.4.1 | TE đo nhiệt độ gối đỡ động cơ bơm chân không A | X0MAJ31CT007-008 | F4281S-K0202-110
GDH.1081731 | GDH.1076894 | DH1.S1.2.14.4.32 | 1.5.17.4.2 | TE đo nhiệt độ gối đỡ động cơ bơm chân không B | X0MAJ31CT007-008 | F4281S-K0202-110
GDH.974411 | GDH.1076894 | DH1.S1.2.14.4.1 | 1.5.17.4.3 | Switch áp suất trước van khí nén bơm chân không A (114 thiết bị của bơm chân không A-B ) | X0MAJ31CP401 | F4281S-K0202-110
GDH.974412 | GDH.1076894 | DH1.S1.2.14.4.2 | 1.5.17.4.4 | Switch áp suất sau van khí nén bơm chân không A | X0MAJ31CP402 | F4281S-K0202-110
GDH.974413 | GDH.1076894 | DH1.S1.2.14.4.3 | 1.5.17.4.5 | PI đồng hồ đo áp suất chân không bơm chân không A | X0MAJ31CP101 | F4281S-K0202-110
GDH.974415 | GDH.1076894 | DH1.S1.2.14.4.4 | 1.5.17.4.6 | TE đo nhiệt độ động cơ bơm chân không A | X0MAJ31CT001-006 | F4281S-K0202-110
GDH.974423 | GDH.1076894 | DH1.S1.2.14.4.5 | 1.5.17.4.7 | Switch báo mức bình phân ly A | X0MAJ31CL401 | F4281S-K0202-110
GDH.974426 | GDH.1076894 | DH1.S1.2.14.4.6 | 1.5.17.4.8 | TI đồng hồ nước chèn trước khi làm mát bơm chân không A | X0MAJ31CT111 | F4281S-K0202-110
GDH.974428 | GDH.1076894 | DH1.S1.2.14.4.7 | 1.5.17.4.9 | TI đồng hồ đo nhiệt độ nước chèn sau khi làm mát bơm chân không A | X0MAJ31CT112 | F4281S-K0202-110
GDH.974429 | GDH.1076894 | DH1.S1.2.14.4.8 | 1.5.17.4.10 | PI đồng hồ đo áp suất nước chèn sau làm mát bơm chân không A | X0MAJ31CP111 | F4281S-K0202-110
GDH.974435 | GDH.1076894 | DH1.S1.2.14.4.9 | 1.5.17.4.11 | Switch áp suất trước van khí nén bơm chân không B | X0MAJ32CP401 | F4281S-K0202-110
GDH.974436 | GDH.1076894 | DH1.S1.2.14.4.10 | 1.5.17.4.12 | Switch áp suất sau van khí nén bơm chân không B | X0MAJ32CP402 | F4281S-K0202-110
GDH.974437 | GDH.1076894 | DH1.S1.2.14.4.11 | 1.5.17.4.13 | PI đồng hồ đo áp suất chân không bơm chân không B (06 thiết bị ) | X0MAJ32CP101 | F4281S-K0202-110
GDH.974439 | GDH.1076894 | DH1.S1.2.14.4.12 | 1.5.17.4.14 | TE nhiệt độ động cơ bơm chân không B | X0MAJ32CT001-006 | F4281S-K0202-110
GDH.974447 | GDH.1076894 | DH1.S1.2.14.4.13 | 1.5.17.4.15 | Switch mức bình phân ly B (02 thiết bị ) | X0MAJ32CL401 | F4281S-K0202-110
GDH.974450 | GDH.1076894 | DH1.S1.2.14.4.14 | 1.5.17.4.16 | TI đồng hồ nước chèn trước khi làm mát bơm chân không B (04 thiết bị ) | X0MAJ32CT111 | F4281S-K0202-110
GDH.974452 | GDH.1076894 | DH1.S1.2.14.4.15 | 1.5.17.4.17 | TI đồng hồ đo nhiệt độ nước chèn sau khi làm mát bơm chân không B | X0MAJ32CT112 | F4281S-K0202-110
GDH.974453 | GDH.1076894 | DH1.S1.2.14.4.16 | 1.5.17.4.18 | PI đồng hồ đo áp suất nước chèn sau làm mát bơm chân không B | X0MAJ32CP111 | F4281S-K0202-110
GDH.974456 | GDH.1076894 | DH1.S1.2.14.4.17 | 1.5.17.4.19 | Switch áp suất chân không bình ngưng A | X0MAG10CP403 | F4281S-K0202-110
GDH.974457 | GDH.1076894 | DH1.S1.2.14.4.18 | 1.5.17.4.20 | Switch áp suất chân không bình ngưng A | X0MAG10CP404 | F4281S-K0202-110
GDH.974458 | GDH.1076894 | DH1.S1.2.14.4.19 | 1.5.17.4.21 | Switch áp suất chân không bình ngưng A | X0MAG10CP405 | F4281S-K0202-110
GDH.974459 | GDH.1076894 | DH1.S1.2.14.4.20 | 1.5.17.4.22 | Switch áp suất chân không bình ngưng A | X0MAG10CP406 | F4281S-K0202-110
GDH.974460 | GDH.1076894 | DH1.S1.2.14.4.21 | 1.5.17.4.23 | Switch áp suất chân không bình ngưng A | X0MAG10CP407 | F4281S-K0202-110
GDH.974463 | GDH.1076894 | DH1.S1.2.14.4.22 | 1.5.17.4.24 | PI đồng hồ đo áp suất bình ngưng A | X0MAG10CP101 | F4281S-K0202-110
GDH.974464 | GDH.1076894 | DH1.S1.2.14.4.23 | 1.5.17.4.25 | PT đo chân không bình ngưng A (02 thiết bị ) | X0MAG10CP302 | F4281S-K0202-110
GDH.974474 | GDH.1076894 | DH1.S1.2.14.4.24 | 1.5.17.4.26 | Switch áp suất chân không bình ngưng B | X0MAG10CP413 | F4281S-K0202-110
GDH.974475 | GDH.1076894 | DH1.S1.2.14.4.25 | 1.5.17.4.27 | Switch áp suất chân không bình ngưng B | X0MAG10CP414 | F4281S-K0202-110
GDH.974476 | GDH.1076894 | DH1.S1.2.14.4.26 | 1.5.17.4.28 | Switch áp suất chân không bình ngưng B | X0MAG10CP415 | F4281S-K0202-110
GDH.974477 | GDH.1076894 | DH1.S1.2.14.4.27 | 1.5.17.4.29 | Switch suất chân không bình ngưng B | X0MAG10CP416 | F4281S-K0202-110
GDH.974478 | GDH.1076894 | DH1.S1.2.14.4.28 | 1.5.17.4.30 | Switch áp suất chân không bình ngưng B | X0MAG10CP417 | F4281S-K0202-110
GDH.974481 | GDH.1076894 | DH1.S1.2.14.4.29 | 1.5.17.4.31 | PI đồng hồ đo áp suất bình ngưng B | X0MAG10CP111 | F4281S-K0202-110
GDH.974482 | GDH.1076894 | DH1.S1.2.14.4.30 | 1.5.17.4.32 | PT đo chân không bình ngưng B | X0MAG10CP312 | F4281S-K0202-110
GDH.974556 | GDH.730001 | DH1.S1.2.15 | 1.5.18 | HỆ THỐNG XI PHÔNG HỘC NƯỚC TUẦN HOÀN BÌNH NGƯNG | X0MAJ | F4281Z-K0202-111(02-01) P&ID FOR CONDENSER COOLING WATER SYSTEM
GDH.1076957 | GDH.974556 | DH1.S1.2.15.2 | 1.5.18.1 | Bình phân tách | X0MAJ60BB001 | F4281Z-K0202-111(02-01)
GDH.1076958 | GDH.974556 | DH1.S1.2.15.3 | 1.5.18.2 | Van của hệ thống | X0MAJ62AA004 | F4281Z-K0202-111(02-01)
GDH.974557 | GDH.1076958 | DH1.S1.2.15.3.1 | 1.5.18.2.1 | Van tay đầu vào bơm xi phông | X0MAJ55AA001 | F4281Z-K0202-111(02-01)
GDH.974559 | GDH.1076958 | DH1.S1.2.15.3.2 | 1.5.18.2.2 | Van khí nén chặn trước van một chiều (02 van ) | X0LCE60AA001 | F4281Z-K0202-111(02-01)
GDH.974560 | GDH.1076958 | DH1.S1.2.15.3.3 | 1.5.18.2.3 | Van 1 chiều | X0MAJ60AA002 | F4281Z-K0202-111(02-01)
GDH.974563 | GDH.1076958 | DH1.S1.2.15.3.4 | 1.5.18.2.4 | Van tay xả nước bơm xi phông | X0MAJ60AA401 | F4281Z-K0202-111(02-01)
GDH.974564 | GDH.1076958 | DH1.S1.2.15.3.5 | 1.5.18.2.5 | Van tay cấp nước chèn bơm xi phông | X0MAJ62AA004 | F4281Z-K0202-111(02-01)
GDH.974566 | GDH.1076958 | DH1.S1.2.15.3.6 | 1.5.18.2.6 | Van khí nén cấp nước chèn bơm xi phông | X0MAJ62AA002 | F4281Z-K0202-111(02-01)
GDH.974567 | GDH.1076958 | DH1.S1.2.15.3.7 | 1.5.18.2.7 | Van tay bypass van khí nén cấp nước chèn bơm xi phông | X0MAJ62AA003 | F4281Z-K0202-111(02-01)
GDH.974568 | GDH.1076958 | DH1.S1.2.15.3.8 | 1.5.18.2.8 | Van tay tổng cấp nước chèn bơm xi phông | X0MAJ62AA001 | F4281Z-K0202-111(02-01)
GDH.1076959 | GDH.974556 | DH1.S1.2.15.4 | 1.5.18.3 | Thiết bị kiểm nhiệt | X0MAJ60CP101 | F4281Z-K0202-111(02-01)
GDH.974558 | GDH.1076959 | DH1.S1.2.15.4.1 | 1.5.18.3.1 | Switch áp suất | X0MAJ60CP401 | F4281Z-K0202-111(02-01)
GDH.974561 | GDH.1076959 | DH1.S1.2.15.4.2 | 1.5.18.3.2 | Đồng hồ đo áp suất đầu hút bơm xi phông | X0MAJ60CP101 | F4281Z-K0202-111(02-01)
GDH.974565 | GDH.1076959 | DH1.S1.2.15.4.3 | 1.5.18.3.3 | Đồng hồ đo nhiệt độ tại chổ nước chèn bơm xi phông | X0MAJ62CT101 | F4281Z-K0202-111(02-01)
GDH.974562 | GDH.974556 | DH1.S1.2.15.1 | 1.5.18.4 | Bơm xi phông | X0LCE60AP001 | F4281Z-K0202-111(02-01)
GDH.975290 | GDH.730001 | DH1.S1.2.20 | 1.5.19 | HỆ THỐNG NƯỚC CẤP | X0LAC | F4281S-K0202-117, F4281S-K0202-105, F4281S-K0202-116, F4281S-K0202-102
GDH.1078091 | GDH.975290 | DH1.S1.2.20.1 | 1.5.19.1 | Bơm nước cấp và thiết bị đi kèm | X0LAC | F4281S-K0202-105(02-01)
GDH.975291 | GDH.1078091 | DH1.S1.2.20.1.3 | 1.5.19.1.1 | Hệ thống bơm cấp điện | X0LAC30AP100
GDH.975330 | GDH.1078091 | DH1.S1.2.20.1.1 | 1.5.19.1.2 | Hệ thống bơm cấp A | X0LAC10AP100 | F4281S-K0202-105(02-01)
GDH.975369 | GDH.1078091 | DH1.S1.2.20.1.2 | 1.5.19.1.3 | Hệ thống bơm cấp B | X0LAC20AP100 | N/A
GDH.1078092 | GDH.975290 | DH1.S1.2.20.2 | 1.5.19.2 | Van trên đường nước cấp | X0LAB | F4281S-K0202-105(02-01)
GDH.1054437 | GDH.1078092 | DH1.S1.2.20.2.14 | 1.5.19.2.1 | Van điện đầu thoát bơm tăng áp A | X0LAB13AA002 | F4281S-K0202-105(02-01)
GDH.1054439 | GDH.1078092 | DH1.S1.2.20.2.11 | 1.5.19.2.2 | Van điện đầu Hút bơm cấp điện | X0LAB31AA001 | F4281S-K0202-105(02-01)
GDH.1054441 | GDH.1078092 | DH1.S1.2.20.2.26 | 1.5.19.2.3 | Van điện 3 ngã đầu vào BGN cao áp | X0LAB40AA001 | F4281S-K0202-105(02-02)
GDH.1054443 | GDH.1078092 | DH1.S1.2.20.2.1 | 1.5.19.2.4 | Van bypass van 3 ngã đầu vào HPH (10 van auma các van bypass và van đấu thoát các bơm cấp ) | X0LAB40AA001 | F4281S-K0202-105(02-02)
GDH.1054444 | GDH.1078092 | DH1.S1.2.20.2.2 | 1.5.19.2.5 | Van bypass nước cấp đầu ra HPH | X0LAB40AA003 | F4281S-K0202-105(02-02)
GDH.1054445 | GDH.1078092 | DH1.S1.2.20.2.3 | 1.5.19.2.6 | Van bypass đầu thoát bơm cấp điện | X0LAB40AA00 | F4281S-K0202-105(02-02)
GDH.1054446 | GDH.1078092 | DH1.S1.2.20.2.4 | 1.5.19.2.7 | Van bypass đầu thoát bơm cấp A/B | X0LAB40AA003 | F4281S-K0202-105(02-02)
GDH.1054448 | GDH.1078092 | DH1.S1.2.20.2.27 | 1.5.19.2.8 | Van điện đầu ra BGN cao áp | X0LAB70AA001 | F4281S-K0202-105(02-02)
GDH.974220 | GDH.1078092 | DH1.S1.2.20.2.25 | 1.5.19.2.9 | Bình khử khí | X0LAA10AC001
GDH.975294 | GDH.1078092 | DH1.S1.2.20.2.5 | 1.5.19.2.10 | Van điện đầu hút bơm tăng áp bơm cấp điện. (04 van đầu hút các bơm ) | X0LAB31AA001 | F4281S-K0202-105(02-01)
GDH.975296 | GDH.1078092 | DH1.S1.2.20.2.6 | 1.5.19.2.11 | Van an toàn đầu hút bơm tăng áp bơm cấp điện | X0LAB31AA191 | F4281S-K0202-105(02-01)
GDH.975325 | GDH.1078092 | DH1.S1.2.20.2.7 | 1.5.19.2.12 | Van 1 chiều đường trích thân bơm cấp điện | X0LAF30AA001 | F4281S-K0202-105(02-01)
GDH.975326 | GDH.1078092 | DH1.S1.2.20.2.8 | 1.5.19.2.13 | Van tay sau van 1 chiều trích thân bơm cấp điện | X0LAF30AA002 | F4281S-K0202-105(02-01)
GDH.975328 | GDH.1078092 | DH1.S1.2.20.2.9 | 1.5.19.2.14 | Van 1 chiều đầu thoát bơm cấp điện | X0LAB33AA001 | F4281S-K0202-105(02-01)
GDH.975329 | GDH.1078092 | DH1.S1.2.20.2.10 | 1.5.19.2.15 | Van điện đầu thoát bơm cấp điện | X0LAB33AA002 | F4281S-K0202-105(02-01)
GDH.975333 | GDH.1078092 | DH1.S1.2.20.2.12 | 1.5.19.2.16 | Van điện đầu hút bơm tăng áp A | X0LAB11AA001 | F4281S-K0202-105(02-01)
GDH.975335 | GDH.1078092 | DH1.S1.2.20.2.13 | 1.5.19.2.17 | Van an toàn đầu hút bơm tăng áp bơm cấp A | X0LAB11AA191 | F4281S-K0202-105(02-01)
GDH.975357 | GDH.1078092 | DH1.S1.2.20.2.15 | 1.5.19.2.18 | Van 1 chiều đầu thoát bơm cấp A | X0LAB13AA001 | F4281S-K0202-105(02-01)
GDH.975359 | GDH.1078092 | DH1.S1.2.20.2.16 | 1.5.19.2.19 | Van đầu thoát Tuabine bơm cấp A | X0LAB13AA002 | F4281S-K0202-105(02-01)
GDH.975366 | GDH.1078092 | DH1.S1.2.20.2.17 | 1.5.19.2.20 | Van 1 chiều đường trích thân bơm cấp A | X0LAF10AA001 | F4281S-K0202-105(02-01)
GDH.975367 | GDH.1078092 | DH1.S1.2.20.2.18 | 1.5.19.2.21 | Van tay sau van 1 chiều trích thân bơm cấp A | X0LAF10AA002 | F4281S-K0202-105(02-01)
GDH.975372 | GDH.1078092 | DH1.S1.2.20.2.19 | 1.5.19.2.22 | Van điện đầu hút bơm tăng áp B | X0LAB21AA001 | F4281S-K0202-105(02-01)
GDH.975374 | GDH.1078092 | DH1.S1.2.20.2.20 | 1.5.19.2.23 | Van an toàn đầu hút bơm tăng áp bơm cấp B | X0LAB21AA191 | F4281S-K0202-105(02-01)
GDH.975396 | GDH.1078092 | DH1.S1.2.20.2.21 | 1.5.19.2.24 | Van 1 chiều đầu thoát bơm cấp B | X0LAB23AA001 | F4281S-K0202-105(02-01)
GDH.975398 | GDH.1078092 | DH1.S1.2.20.2.22 | 1.5.19.2.25 | Van đầu thoát Tuabine bơm cấp B | X0LAB23AA002 | F4281S-K0202-105(02-01)
GDH.975405 | GDH.1078092 | DH1.S1.2.20.2.23 | 1.5.19.2.26 | Van 1 chiều đường trích thân bơm cấp B | X0LAF20AA001 | F4281S-K0202-105(02-01)
GDH.975406 | GDH.1078092 | DH1.S1.2.20.2.24 | 1.5.19.2.27 | Van tay sau van 1 chiều trích thân bơm cấp B | X0LAF20AA002 | F4281S-K0202-105(02-01)
GDH.1078093 | GDH.975290 | DH1.S1.2.20.3 | 1.5.19.3 | Van tái tuần hoàn các bơm cấp | X0LAB15AA001 | F4281S-K0202-105(02-01)
GDH.975316 | GDH.1078093 | DH1.S1.2.20.3.1 | 1.5.19.3.1 | Van tay chặn trước van khí nén đường tái tuần hoàn bơm cấp điện. | X0LAB34AA001 | F4281S-K0202-105(02-01)
GDH.975317 | GDH.1078093 | DH1.S1.2.20.3.2 | 1.5.19.3.2 | Van khí nén đường tái tuần hoàn của bơm cấp điện. (03 van ) | X0LAB34AA101 | F4281S-K0202-105(02-01)
GDH.975319 | GDH.1078093 | DH1.S1.2.20.3.3 | 1.5.19.3.3 | Van tay chặn sau van khí nén đường tái tuần hoàn bơm cấp điện | X0LAB34AA002 | F4281S-K0202-105(02-01)
GDH.975320 | GDH.1078093 | DH1.S1.2.20.3.4 | 1.5.19.3.4 | Van 1 chiều đường tái tuần hoàn bơm cấp điện | X0LAB34AA003 | F4281S-K0202-105(02-01)
GDH.975360 | GDH.1078093 | DH1.S1.2.20.3.5 | 1.5.19.3.5 | Van tay chặn trước đường tái tuần hoàn bơm cấp tuabine A. | X0LAB | F4281S-K0202-105(02-01)
GDH.975361 | GDH.1078093 | DH1.S1.2.20.3.6 | 1.5.19.3.6 | Van khí nén điều khiển trên đường tái tuần hoàn của bơm cấp Tuabine A. | X0LAB15AA101 | F4281S-K0202-105(02-01)
GDH.975362 | GDH.1078093 | DH1.S1.2.20.3.7 | 1.5.19.3.7 | Van tay chặn sau đường tái tuần hoàn bơm cấp Tuabine A. | X0LAB15AA002 | F4281S-K0202-105(02-01)
GDH.975363 | GDH.1078093 | DH1.S1.2.20.3.8 | 1.5.19.3.8 | Van 1 chiều đường tái tuần hoàn bơm cấp Tuabine A. | X0LAB15AA003 | F4281S-K0202-105(02-01)
GDH.975399 | GDH.1078093 | DH1.S1.2.20.3.9 | 1.5.19.3.9 | Van tay chặn trước đường tái tuần hoàn bơm cấp tuabine A. | X0LAB25AA001 | F4281S-K0202-105(02-01)
GDH.975400 | GDH.1078093 | DH1.S1.2.20.3.10 | 1.5.19.3.10 | Van khí nén điều khiển trên đường tái tuần hoàn của bơm cấp Tuabine B | X0LAB25AA101 | F4281S-K0202-105(02-01)
GDH.975401 | GDH.1078093 | DH1.S1.2.20.3.11 | 1.5.19.3.11 | Van tay chặn sau đường tái tuần hoàn bơm cấp Tuabine B | X0LAB25AA002 | F4281S-K0202-105(02-01)
GDH.975402 | GDH.1078093 | DH1.S1.2.20.3.12 | 1.5.19.3.12 | Van 1 chiều đường tái tuần hoàn bơm cấp Tuabine B | X0LAB25AA003 | F4281S-K0202-105(02-01)
GDH.1078094 | GDH.975290 | DH1.S1.2.20.4 | 1.5.19.4 | Van xả đọng xả thoát khí trên đường nước cấp | X0LAB11AA401 | F4281S-K0202-105(02-01)
GDH.975298 | GDH.1078094 | DH1.S1.2.20.4.1 | 1.5.19.4.1 | Van tay xả Lưới lọc đầu hút đầu hút bơm tăng áp bơm cấp điện. | X0LAB31AA401 | F4281S-K0202-105(02-01)
GDH.975303 | GDH.1078094 | DH1.S1.2.20.4.2 | 1.5.19.4.2 | Van tay xả khí thân bơm tăng áp bơm cấp điện | Không KKS | F4281S-K0202-105(02-01)
GDH.975304 | GDH.1078094 | DH1.S1.2.20.4.3 | 1.5.19.4.3 | Van tay xả khí đường ống thoát bơm tăng áp bơm cấp điện | X0LAB32AA501 | F4281S-K0202-105(02-01)
GDH.975309 | GDH.1078094 | DH1.S1.2.20.4.4 | 1.5.19.4.4 | Van tay xả Lưới lọc đầu thoát bơm tăng áp bơm cấp điện. | X0LAB32AA401 | F4281S-K0202-105(02-01)
GDH.975315 | GDH.1078094 | DH1.S1.2.20.4.5 | 1.5.19.4.5 | Van tay xả đáy thân bơm cấp điện | Không KKS | F4281S-K0202-105(02-01)
GDH.975318 | GDH.1078094 | DH1.S1.2.20.4.6 | 1.5.19.4.6 | 2 van tay xả đọng đường tái tuần hoàn bơm cấp điện | X0LAB34AA501/502 | F4281S-K0202-105(02-01)
GDH.975324 | GDH.1078094 | DH1.S1.2.20.4.7 | 1.5.19.4.7 | 2 van xả khí đường trích thân bơm cấp điện | X0LAF30AA501/502 | F4281S-K0202-105(02-01)
GDH.975327 | GDH.1078094 | DH1.S1.2.20.4.8 | 1.5.19.4.8 | 2 van xả khí đường ống đầu thoát bơm cấp điện | Không KKS | F4281S-K0202-105(02-01)
GDH.975338 | GDH.1078094 | DH1.S1.2.20.4.9 | 1.5.19.4.9 | Van tay xả Lưới lọc đầu hút đầu hút bơm tăng áp A | X0LAB11AA401 | F4281S-K0202-105(02-01)
GDH.975342 | GDH.1078094 | DH1.S1.2.20.4.10 | 1.5.19.4.10 | Van tay xả đáy đường ống đầu hút bơm tăng áp bơm cấp A | Không KKS | F4281S-K0202-105(02-01)
GDH.975343 | GDH.1078094 | DH1.S1.2.20.4.11 | 1.5.19.4.11 | Van tay xả khí đường ống đầu thoát bơm tăng áp bơm cấp A | Không KKS | F4281S-K0202-105(02-01)
GDH.975348 | GDH.1078094 | DH1.S1.2.20.4.12 | 1.5.19.4.12 | Van tay xả Lưới lọc đầu thoát bơm tăng áp A | X0LAB12AA401 | F4281S-K0202-105(02-01)
GDH.975356 | GDH.1078094 | DH1.S1.2.20.4.13 | 1.5.19.4.13 | 2 van xả đọng đường ống đầu thoát bơm cấp A | Không KKS | F4281S-K0202-105(02-01)
GDH.975358 | GDH.1078094 | DH1.S1.2.20.4.14 | 1.5.19.4.14 | 2 van xả đọng đường ống sau van 1 chiều đầu thoát bơm cấp A | X0LAB13AA401/402 | F4281S-K0202-105(02-01)
GDH.975365 | GDH.1078094 | DH1.S1.2.20.4.15 | 1.5.19.4.15 | 2 van xả khí đường trích thân bơm cấp A | X0LAF10AA501/502 | F4281S-K0202-105(02-01)
GDH.975368 | GDH.1078094 | DH1.S1.2.20.4.16 | 1.5.19.4.16 | 2 van xả đọng đường trích thân bơm cấp A sau van 1 chiều | X0LAF10AA401/402 | F4281S-K0202-105(02-01)
GDH.975377 | GDH.1078094 | DH1.S1.2.20.4.17 | 1.5.19.4.17 | Van tay xả Lưới lọc đầu hút đầu hút bơm tăng áp B | X0LAB21AA401 | F4281S-K0202-105(02-01)
GDH.975381 | GDH.1078094 | DH1.S1.2.20.4.18 | 1.5.19.4.18 | Van tay xả đáy đường ống đầu hút bơm tăng áp bơm cấp B | Không KKS | F4281S-K0202-105(02-01)
GDH.975382 | GDH.1078094 | DH1.S1.2.20.4.19 | 1.5.19.4.19 | Van tay xả khí đường ống đầu thoát bơm tăng áp bơm cấp B | Không KKS | F4281S-K0202-105(02-01)
GDH.975387 | GDH.1078094 | DH1.S1.2.20.4.20 | 1.5.19.4.20 | Van tay xả Lưới lọc đầu thoát bơm tăng áp B | X0LAB22AA401 | F4281S-K0202-105(02-01)
GDH.975395 | GDH.1078094 | DH1.S1.2.20.4.21 | 1.5.19.4.21 | 2 van xả đọng đường ống đầu thoát bơm cấp B | Không KKS | F4281S-K0202-105(02-01)
GDH.975397 | GDH.1078094 | DH1.S1.2.20.4.22 | 1.5.19.4.22 | 2 van xả đọng đường ống sau van 1 chiều đầu thoát bơm cấp B | X0LAB23AA401/402 | F4281S-K0202-105(02-01)
GDH.975404 | GDH.1078094 | DH1.S1.2.20.4.23 | 1.5.19.4.23 | 2 van xả khí đường trích thân bơm cấp B | X0LAF10AA501/502 | F4281S-K0202-105(02-01)
GDH.975407 | GDH.1078094 | DH1.S1.2.20.4.24 | 1.5.19.4.24 | 2 van xả đọng đường trích thân bơm cấp B sau van 1 chiều | X0LAF20AA401/402 | F4281S-K0202-105(02-01)
GDH.975409 | GDH.1078094 | DH1.S1.2.20.4.25 | 1.5.19.4.25 | 2 van xả đọng đường ống đầu thoát chung 3 bơm cấp | X0LAB33AA401/402 | F4281S-K0202-105(02-01)
GDH.975410 | GDH.1078094 | DH1.S1.2.20.4.26 | 1.5.19.4.26 | 2 van xả khí đường ống đầu thoát chung 3 bơm cấp | X0LAB23AA501/502 | F4281S-K0202-105(02-01)
GDH.975416 | GDH.1078094 | DH1.S1.2.20.4.27 | 1.5.19.4.27 | Cụm 3 van xả đọng đường ống trước sau van điều chỉnh phun giảm ôn bypass HP | X0LAE90AA401/402/403 | F4281S-K0202-105(02-01)
GDH.975417 | GDH.1078094 | DH1.S1.2.20.4.28 | 1.5.19.4.28 | Cụm 2 van xả khí đường ống sau van điều chỉnh phun giảm ôn bypass HP | X0LAE90AA501/502 | F4281S-K0202-105(02-01)
GDH.975418 | GDH.1078094 | DH1.S1.2.20.4.29 | 1.5.19.4.29 | Cụm 2 van xả khí đường ống phun giảm ôn quá nhiệt | X0LAE40AA501/502 | F4281S-K0202-105(02-01)
GDH.975419 | GDH.1078094 | DH1.S1.2.20.4.30 | 1.5.19.4.30 | Cụm 2 van xả đọng đường ống trước 3 bình gia nhiệt HP | X0LAE40AA401/402 | F4281S-K0202-105(02-01)
GDH.1078095 | GDH.975290 | DH1.S1.2.20.5 | 1.5.19.5 | Bộ lọc trên đường nước cấp | X0LAB | F4281S-K0202-105(02-01)
GDH.975297 | GDH.1078095 | DH1.S1.2.20.5.1 | 1.5.19.5.1 | Lưới lọc đầu hút bơm tăng áp bơm cấp điện. | X0LAB31AT001 | F4281S-K0202-105(02-01)
GDH.975307 | GDH.1078095 | DH1.S1.2.20.5.2 | 1.5.19.5.2 | Lưới lọc đầu hút bơm tăng áp của bơm cấp điện. | X0LAB32AT001 | F4281S-K0202-105(02-01)
GDH.975337 | GDH.1078095 | DH1.S1.2.20.5.3 | 1.5.19.5.3 | Lưới lọc đầu hút bơm tăng áp A | X0LAB11AT001 | F4281S-K0202-105(02-01)
GDH.975347 | GDH.1078095 | DH1.S1.2.20.5.4 | 1.5.19.5.4 | Lưới lọc đầu thoát bơm tăng áp bơm cấp A | X0LAB12AT001 | F4281S-K0202-105(02-01)
GDH.975376 | GDH.1078095 | DH1.S1.2.20.5.5 | 1.5.19.5.5 | Lưới lọc đầu hút bơm tăng áp B. | X0LAB21AT001 | F4281S-K0202-105(02-01)
GDH.975386 | GDH.1078095 | DH1.S1.2.20.5.6 | 1.5.19.5.6 | Lưới lọc đầu thoát bơm tăng áp bơm cấp B. | X0LAB22AT001 | F4281S-K0202-105(02-01)
GDH.1078096 | GDH.975290 | DH1.S1.2.20.6 | 1.5.19.6 | Thiết bị kiểm nhiệt
GDH.1054378 | GDH.1078096 | DH1.S1.2.20.6.1 | 1.5.19.6.1 | LT đo mức nước Bình khử khí: X0LAA10CL301/302 | X0LAA10CL301/302 | F4281S-K0202-106(02-01)
GDH.1054451 | GDH.1078096 | DH1.S1.2.20.6.9 | 1.5.19.6.2 | 3 FT đo lưu lượng nước cấp bao hơi (03 thiết bị ) | X0LABCF | F4281S-K0202-105(02-01)
GDH.1054463 | GDH.1078096 | DH1.S1.2.20.6.10 | 1.5.19.6.3 | FT lưu lượng đầu vào Bơm cấp điện | X0LAB32CF301 | F4281S-K0202-105(02-01)
GDH.1054551 | GDH.1078096 | DH1.S1.2.20.6.2 | 1.5.19.6.4 | PT đo áp suất Bình khử khí: X0LAA10CP301/302 (04 thiết bị ) | X0LAA10CP301/302 | F4281S-K0202-105(02-01)
GDH.1054554 | GDH.1078096 | DH1.S1.2.20.6.3 | 1.5.19.6.5 | TE đo nhiệt độ Bình khử khí: X0LAA10CT001/002 (04 thiết bị ) | X0LAA10CT001/002 | F4281S-K0202-106(02-01)
GDH.1054555 | GDH.1078096 | DH1.S1.2.20.6.4 | 1.5.19.6.6 | TI đo nhiệt độ Bình khử khí: X0LAA10CT101/102 | X0LAA10CT101/102 | F4281S-K0202-105(02-01)
GDH.1054557 | GDH.1078096 | DH1.S1.2.20.6.5 | 1.5.19.6.7 | PI đo áp suất Bình khử khí | X0LAA | F4281S-K0202-105(02-01)
GDH.1081745 | GDH.1078096 | DH1.S1.2.20.6.11 | 1.5.19.6.8 | TE đo nhiệt độ đường nước đầu ra bình GNCA1 | X0LAB70CT001 | F4281S-K0202-105(02-02)
GDH.975411 | GDH.1078096 | DH1.S1.2.20.6.6 | 1.5.19.6.9 | PT đo áp suất đường nước phun giảm ôn bypass HP | X0LAE90CP301 | F4281S-K0202-105(02-01)
GDH.975414 | GDH.1078096 | DH1.S1.2.20.6.7 | 1.5.19.6.10 | PT đo áp suất ống góp chung 3 bơm cấp | X0LAB40CP301 | F4281S-K0202-105(02-01)
GDH.975415 | GDH.1078096 | DH1.S1.2.20.6.8 | 1.5.19.6.11 | TE đo áp suất ống góp chung 3 bơm cấp | X0LAB40CT001 | F4281S-K0202-105(02-01)
GDH.975555 | GDH.730001 | DH1.S1.2.16 | 1.5.20 | HỆ THỐNG HƠI TỰ DÙNG | X0LBG | F4281Z-K0201-107 P&ID FOR AUXILIARY STEAM SYSTEM
GDH.1076871 | GDH.975555 | DH1.S1.2.16.1 | 1.5.20.1 | Ống góp hơi tự dùng và thiết bị đi kèm | X0LBG | F4281S-K0201-107
GDH.1077009 | GDH.1076871 | DH1.S1.2.16.1.2 | 1.5.20.1.1 | Van an toàn trên ống góp | X0LBG | F4281S-K0201-107
GDH.975556 | GDH.1076871 | DH1.S1.2.16.1.1 | 1.5.20.1.2 | Ống góp hơi tự dùng | X0LBG01BR001 | F4281S-K0201-107
GDH.1076873 | GDH.975555 | DH1.S1.2.16.2 | 1.5.20.2 | Cụm van cấp hơi ống góp hơi tự dùng | X0LBG | F4281S-K0201-107
GDH.975560 | GDH.1076873 | DH1.S1.2.16.2.1 | 1.5.20.2.1 | Van điện nguồn hơi đầu ra từ lò hơi phụ | 00LBG01AA001 | F4281S-K0201-107
GDH.975561 | GDH.1076873 | DH1.S1.2.16.2.2 | 1.5.20.2.2 | Van điện cấp hơi từ lò hơi phụ vào ống góp hơi tự dùng tổ máy S1 | X0LBG01AA001 | F4281S-K0201-107
GDH.975582 | GDH.1076873 | DH1.S1.2.16.2.3 | 1.5.20.2.3 | Van khí nén chặn trước van điều chỉnh đường hơi tái lạnh cấp cho ống góp hơi tự dùng | X0LBG30AA001 | F4281S-K0201-107
GDH.975583 | GDH.1076873 | DH1.S1.2.16.2.4 | 1.5.20.2.4 | Van điều chỉnh đường hơi tái lạnh cấp cho ống góp hơi tự dùng | X0LBG30AA101 | F4281S-K0201-107
GDH.975595 | GDH.1076873 | DH1.S1.2.16.2.5 | 1.5.20.2.5 | Van điện sau van 1 chiều đường hơi tái lạnh cấp cho ống góp hơi tự dùng | X0LBG25AA002 | F4281S-K0201-107
GDH.975596 | GDH.1076873 | DH1.S1.2.16.2.6 | 1.5.20.2.6 | Van điện đường hơi cửa trích 4 cấp cho ống góp hơi tự dùng | X0LBG40AA001 | F4281S-K0201-107
GDH.975597 | GDH.1076873 | DH1.S1.2.16.2.7 | 1.5.20.2.7 | Van 1 chiều đường hơi cửa trích 4 cấp cho ống góp hơi tự dùng | X0LBG40AA002 | F4281S-K0201-107
GDH.1076874 | GDH.975555 | DH1.S1.2.16.3 | 1.5.20.3 | Cụm van cấp hơi đến thiết bị sử dụng | X0LBG | F4281S-K0201-107
GDH.975562 | GDH.1076874 | DH1.S1.2.16.3.1 | 1.5.20.3.1 | Van tay cấp hơi tự dùng cho hệ thống hơi chèn trục tuabin và sấy ngược xilanh HP | X0LBG10AA001 | F4281S-K0201-107
GDH.975567 | GDH.1076874 | DH1.S1.2.16.3.2 | 1.5.20.3.2 | Van điện điều chỉnh đường hơi tự dùng cấp cho sấy ngược xilanh HP (10 van 04 cấp cấp cho sấy ngược xylanh và 06 máy nghiền ) | X0LBG11AA101 | F4281S-K0201-107
GDH.975568 | GDH.1076874 | DH1.S1.2.16.3.3 | 1.5.20.3.3 | Van điện chặn sau van điều chỉnh đường hơi tự dùng cấp cho sấy ngược xilanh HP | X0LBG11AA005 | F4281S-K0201-107
GDH.975569 | GDH.1076874 | DH1.S1.2.16.3.4 | 1.5.20.3.4 | Van 1 chiều đường hơi tự dùng cấp cho sấy ngược xilanh HP | X0LBG11AA006 | F4281S-K0201-107
GDH.975570 | GDH.1076874 | DH1.S1.2.16.3.5 | 1.5.20.3.5 | Van điện chặn trước van điều chỉnh đường hơi tự dùng cấp cho sấy khử khí | X0LBG21AA001 | F4281S-K0201-107
GDH.975571 | GDH.1076874 | DH1.S1.2.16.3.6 | 1.5.20.3.6 | Van điều chỉnh đường hơi tự dùng cấp cho sấy khử khí | X0LBG21AA101 | F4281S-K0201-107
GDH.975572 | GDH.1076874 | DH1.S1.2.16.3.7 | 1.5.20.3.7 | Van tay chặn sau van điều chỉnh đường hơi tự dùng cấp cho sấy khử khí | X0LBG21AA002 | F4281S-K0201-107
GDH.975573 | GDH.1076874 | DH1.S1.2.16.3.8 | 1.5.20.3.8 | van 1 chiều đường cân bằng hơi tự dùng cấp khử khí | X0LBG24AA001 | F4281S-K0201-107
GDH.975599 | GDH.1076874 | DH1.S1.2.16.3.9 | 1.5.20.3.9 | Van tay đường hơi từ ống góp hơi tự dùng cấp cho 2 tuabin bơm cấp | X0LBG60AA001 | F4281S-K0201-107
GDH.975605 | GDH.1076874 | DH1.S1.2.16.3.10 | 1.5.20.3.10 | Van tay tổng cấp hơi tự dùng cho nhóm phụ tải thứ 2 bên lò | X0LBG50AA001 | F4281S-K0201-107
GDH.975606 | GDH.1076874 | DH1.S1.2.16.3.11 | 1.5.20.3.11 | Van tay tổng cấp hơi tự dùng hệ thống PAF, FDF | X0LBG53AA001 | F4281S-K0201-107
GDH.975607 | GDH.1076874 | DH1.S1.2.16.3.12 | 1.5.20.3.12 | Van tay nhánh cấp hơi tự dùng cho PAF A | X0LBG53AA002 | F4281S-K0201-107
GDH.975608 | GDH.1076874 | DH1.S1.2.16.3.13 | 1.5.20.3.13 | Van tay nhánh cấp hơi tự dùng cho PAF B | X0LBG53AA005 | F4281S-K0201-107
GDH.975609 | GDH.1076874 | DH1.S1.2.16.3.14 | 1.5.20.3.14 | Van tay nhánh cấp hơi tự dùng cho FDF A | X0LBG53AA003 | F4281S-K0201-107
GDH.975610 | GDH.1076874 | DH1.S1.2.16.3.15 | 1.5.20.3.15 | Van tay nhánh cấp hơi tự dùng cho FDF B | X0LBG53AA004 | F4281S-K0201-107
GDH.975615 | GDH.1076874 | DH1.S1.2.16.3.16 | 1.5.20.3.16 | Van tay cấp hơi tự dùng thổi bụi bộ sấy không khí kiểu quay | X0LBG54AA001 | F4281S-K0201-107
GDH.975616 | GDH.1076874 | DH1.S1.2.16.3.17 | 1.5.20.3.17 | Van tay cấp hơi tự dùng gia nhiệt cho bộ hóa hơi NH3 | A0HSJ50AA001 | F4281S-K0201-107
GDH.975617 | GDH.1076874 | DH1.S1.2.16.3.18 | 1.5.20.3.18 | Van 1 chiều cấp hơi tự dùng gia nhiệt cho bộ hóa hơi NH3 | A0HSJ50AA002 | F4281S-K0201-107
GDH.975618 | GDH.1076874 | DH1.S1.2.16.3.19 | 1.5.20.3.19 | Van tay cấp hơi tự dùng thổi bụi bộ GGH | X0LBG57AA001 | F4281S-K0201-107
GDH.975619 | GDH.1076874 | DH1.S1.2.16.3.20 | 1.5.20.3.20 | Van tay tổng cấp hơi tự dùng cho nhóm phụ tải thứ nhất bên lò | X0LBG49AA001 | F4281S-K0201-107
GDH.975620 | GDH.1076874 | DH1.S1.2.16.3.21 | 1.5.20.3.21 | Van tay hơi tự dùng vào sấy phễu ESP | X0LBG43AA001 | F4281S-K0201-107
GDH.975621 | GDH.1076874 | DH1.S1.2.16.3.22 | 1.5.20.3.22 | Van tay hơi tự dùng ra sấy phễu ESP | X0LBG43AA451 | F4281S-K0201-107
GDH.975622 | GDH.1076874 | DH1.S1.2.16.3.23 | 1.5.20.3.23 | Van tay cấp hơi tự dùng gia nhiệt bể dầu | X0LBG45AA001 | F4281S-K0201-107
GDH.975623 | GDH.1076874 | DH1.S1.2.16.3.24 | 1.5.20.3.24 | Van tay tổng cấp hơi tự dùng dập lửa máy nghiền | X0LBG51AA001 | F4281S-K0201-107
GDH.975624 | GDH.1076874 | DH1.S1.2.16.3.25 | 1.5.20.3.25 | Van điện cấp hơi tự dùng dập lửa máy nghiền A | X0LBG81AA002 | F4281S-K0201-107
GDH.975625 | GDH.1076874 | DH1.S1.2.16.3.26 | 1.5.20.3.26 | Van điện cấp hơi tự dùng dập lửa máy nghiền B | X0LBG81AA003 | F4281S-K0201-107
GDH.975626 | GDH.1076874 | DH1.S1.2.16.3.27 | 1.5.20.3.27 | Van điện cấp hơi tự dùng dập lửa máy nghiền 1C | X0LBG81AA004 | F4281S-K0201-107
GDH.975627 | GDH.1076874 | DH1.S1.2.16.3.28 | 1.5.20.3.28 | Van điện cấp hơi tự dùng dập lửa máy nghiền 1D | X0LBG81AA005 | F4281S-K0201-107
GDH.975628 | GDH.1076874 | DH1.S1.2.16.3.29 | 1.5.20.3.29 | Van điện cấp hơi tự dùng dập lửa máy nghiền 1E | X0LBG81AA006 | F4281S-K0201-107
GDH.975629 | GDH.1076874 | DH1.S1.2.16.3.30 | 1.5.20.3.30 | Van điện cấp hơi tự dùng dập lửa máy nghiền 1F | X0LBG81AA007 | F4281S-K0201-107
GDH.1076875 | GDH.975555 | DH1.S1.2.16.4 | 1.5.20.4 | Van xả trên hệ thống | X0LBG | F4281S-K0201-107
GDH.975564 | GDH.1076875 | DH1.S1.2.16.4.1 | 1.5.20.4.1 | Van tay xả đọng đường hơi tự dùng cấp để sấy ngược xilanh HP | X0LBG11AA410 | F4281S-K0201-107
GDH.975576 | GDH.1076875 | DH1.S1.2.16.4.2 | 1.5.20.4.2 | Van tay xả đọng đường hơi tự dùng cấp cho sấy khử khí giữa van tay chặn sau và van 1 chiều | X0LBG21AA406 | F4281S-K0201-107
GDH.975577 | GDH.1076875 | DH1.S1.2.16.4.3 | 1.5.20.4.3 | Van tay chặn trước bẫy hơi cụm van xả đọng đường hơi tự dùng cấp cho sấy khử khí sau van 1 chiều | X0LBG21AA401 | F4281S-K0201-107
GDH.975578 | GDH.1076875 | DH1.S1.2.16.4.4 | 1.5.20.4.4 | Bẫy hơi cụm van xả đọng đường hơi tự dùng cấp cho sấy khử khí sau van 1 chiều | X0LBG21AA402 | F4281S-K0201-107
GDH.975579 | GDH.1076875 | DH1.S1.2.16.4.5 | 1.5.20.4.5 | Van tay chặn sau bẫy hơi cụm van xả đọng đường hơi tự dùng cấp cho sấy khử khí sau van 1 chiều | X0LBG21AA403 | F4281S-K0201-107
GDH.975580 | GDH.1076875 | DH1.S1.2.16.4.6 | 1.5.20.4.6 | Van tay bypass bẫy hơi cụm van xả đọng đường hơi tự dùng cấp cho sấy khử khí sau van 1 chiều | X0LBG21AA404 | F4281S-K0201-107
GDH.975586 | GDH.1076875 | DH1.S1.2.16.4.7 | 1.5.20.4.7 | Van tay trước cụm van xả đọng trên đường xả đọng trước van điều chỉnh đường hơi tái lạnh cấp cho ống góp hơi tự dùng | X0LBG30AA410 | F4281S-K0201-107
GDH.975587 | GDH.1076875 | DH1.S1.2.16.4.8 | 1.5.20.4.8 | Van tay bypass của bẫy hơi cụm van xả đọng trên đường xả đọng trước van điều chỉnh đường hơi tái lạnh cấp cho ống góp hơi tự dùng | X0LBG30AA411 | F4281S-K0201-107
GDH.975588 | GDH.1076875 | DH1.S1.2.16.4.9 | 1.5.20.4.9 | Van tay chặn trước bẫy hơi cụm van xả đọng trên đường xả đọng trước van điều chỉnh đường hơi tái lạnh cấp cho ống góp hơi tự dùng | X0LBG30AA412 | F4281S-K0201-107
GDH.975589 | GDH.1076875 | DH1.S1.2.16.4.10 | 1.5.20.4.10 | Bẫy hơi cụm van xả đọng trên đường xả đọng trước van điều chỉnh đường hơi tái lạnh cấp cho ống góp hơi tự dùng | X0LBG30AA413 | F4281S-K0201-107
GDH.975590 | GDH.1076875 | DH1.S1.2.16.4.11 | 1.5.20.4.11 | Van tay chặn sau bẫy hơi cụm van xả đọng trên đường xả đọng trước van điều chỉnh đường hơi tái lạnh cấp cho ống góp hơi tự dùng | X0LBG30AA414 | F4281S-K0201-107
GDH.975591 | GDH.1076875 | DH1.S1.2.16.4.12 | 1.5.20.4.12 | Van tay chặn trước bẫy hơi cụm van xả đọng sau van 1 chiều đường hơi tái lạnh cấp cho ống góp hơi tự dùng | X0LBG30AA402 | F4281S-K0201-107
GDH.975592 | GDH.1076875 | DH1.S1.2.16.4.13 | 1.5.20.4.13 | Bẫy hơi cụm van xả đọng sau van 1 chiều đường hơi tái lạnh cấp cho ống góp hơi tự dùng | X0LBG30AA403 | F4281S-K0201-107
GDH.975593 | GDH.1076875 | DH1.S1.2.16.4.14 | 1.5.20.4.14 | Van tay chặn sau bẫy hơi cụm van xả đọng sau van 1 chiều đường hơi tái lạnh cấp cho ống góp hơi tự dùng | X0LBG30AA404 | F4281S-K0201-107
GDH.975594 | GDH.1076875 | DH1.S1.2.16.4.15 | 1.5.20.4.15 | Van tay bypass bẫy hơi cụm van xả đọng sau van 1 chiều đường hơi tái lạnh cấp cho ống góp hơi tự dùng | X0LBG30AA405 | F4281S-K0201-107
GDH.975611 | GDH.1076875 | DH1.S1.2.16.4.16 | 1.5.20.4.16 | Van tay chặn trước bẫy hơi cụm van xả đọng đường cấp hơi tự dùng cho quạt PAF, FDF | X0LBG53AA401 | F4281S-K0201-107
GDH.975612 | GDH.1076875 | DH1.S1.2.16.4.17 | 1.5.20.4.17 | Bẫy hơi cụm van xả đọng đường cấp hơi tự dùng cho quạt PAF, FDF | X0LBG53AA402 | F4281S-K0201-107
GDH.975613 | GDH.1076875 | DH1.S1.2.16.4.18 | 1.5.20.4.18 | Van tay chặn sau bẫy hơi cụm van xả đọng đường cấp hơi tự dùng cho quạt PAF, FDF | X0LBG53AA403 | F4281S-K0201-107
GDH.975614 | GDH.1076875 | DH1.S1.2.16.4.19 | 1.5.20.4.19 | Van tay bypass bẫy hơi cụm van xả đọng đường cấp hơi tự dùng cho quạt PAF, FDF | X0LBG53AA404 | F4281S-K0201-107
GDH.1076876 | GDH.975555 | DH1.S1.2.16.5 | 1.5.20.5 | Thiết bị kiểm nhiệt | X0LBG | F4281S-K0202-103
GDH.975557 | GDH.1076876 | DH1.S1.2.16.5.1 | 1.5.20.5.1 | PT đo áp suất ống góp hơi tự dùng (02 thiết bị ) | X0LBG10CP301 | F4281S-K0201-107
GDH.975558 | GDH.1076876 | DH1.S1.2.16.5.2 | 1.5.20.5.2 | TE đo nhiệt độ ống góp hơi tự dùng (02 thiết bị ) | X0LBG10CT001 | F4281S-K0201-107
GDH.975559 | GDH.1076876 | DH1.S1.2.16.5.3 | 1.5.20.5.3 | PI đo áp suất ấp suất ống góp | X0LBG10CP101 | F4281S-K0201-107
GDH.975565 | GDH.1076876 | DH1.S1.2.16.5.4 | 1.5.20.5.4 | PT đo áp suất | X0LBG10CP311 | F4281S-K0201-107
GDH.975566 | GDH.1076876 | DH1.S1.2.16.5.5 | 1.5.20.5.5 | TE đo nhiệt độ | X0LBG10CT011 | F4281S-K0201-107
GDH.975630 | GDH.730001 | DH1.S1.2.17 | 1.5.21 | HỆ THỐNG NƯỚC TUẦN HOÀN | N/A | F4281Z-K0702-101
GDH.1076979 | GDH.975630 | DH1.S1.2.17.12 | 1.5.21.1 | Thiết bị kiểm nhiệt | X0PAA11/12CL302 | F4281Z-K0702-101
GDH.1080968 | GDH.1076979 | DH1.S1.2.17.12.25 | 1.5.21.1.1 | PT đo áp suất nước tuần hoàn đầu vào bình ngưng B | X0PAB32CP301 | F4281Z-K0202-111(02-01)
GDH.1080969 | GDH.1076979 | DH1.S1.2.17.12.26 | 1.5.21.1.2 | TE đo nhiệt độ nước tuần hoàn đầu vào bình ngưng B | X0PAB32CT001 | F4281Z-K0202-111(02-01)
GDH.975634 | GDH.1076979 | DH1.S1.2.17.12.1 | 1.5.21.1.3 | LT đo mức nước trước lưới quay rác A (04 thiết bị ) | X0PAA11CL302 | F4281Z-K0702-101
GDH.975636 | GDH.1076979 | DH1.S1.2.17.12.2 | 1.5.21.1.4 | LT đo mức nước sau lưới quay rác A | X0PAA11CL303 | F4281Z-K0702-101
GDH.975665 | GDH.1076979 | DH1.S1.2.17.12.3 | 1.5.21.1.5 | LT đo mức nước trước lưới quay rác B | X0PAA12CL302 | F4281Z-K0702-101
GDH.975667 | GDH.1076979 | DH1.S1.2.17.12.4 | 1.5.21.1.6 | LT đo mức nước sau lưới quay rác B | X0PAA12CL303 | F4281Z-K0702-101
GDH.975905 | GDH.1076979 | DH1.S1.2.17.12.5 | 1.5.21.1.7 | Bộ đo chênh áp bộ lọc tinh nhánh ngoài (A) (02 thiết bị ) | X0PAB31CP302 | F4281Z-K0202-111(02-01)
GDH.975908 | GDH.1076979 | DH1.S1.2.17.12.6 | 1.5.21.1.8 | Đồng hồ đo nhiệt độ tai chỗ nước vào làm mát bình ngưng B nhánh ngoài (A) (08 thiết bị ) | X0PAB31CT101 | F4281Z-K0202-111(02-01)
GDH.975909 | GDH.1076979 | DH1.S1.2.17.12.7 | 1.5.21.1.9 | Đồng hồ đo áp suất tại chỗ nước vào làm mát bình ngưng B nhánh ngoài (A) (06 thiết bị ) | X0PAB31CP101 | F4281Z-K0202-111(02-01)
GDH.975910 | GDH.1076979 | DH1.S1.2.17.12.8 | 1.5.21.1.10 | Đồng hồ đo nhiệt độ tại chỗ bình ngưng B nhánh ngoài (A) | X0PAB31CT102 | F4281Z-K0202-111(02-01)
GDH.975913 | GDH.1076979 | DH1.S1.2.17.12.9 | 1.5.21.1.11 | Đồng hồ đo áp suất tại chổ đường ống từ bình ngưng B sang bình ngưng A nhánh ngoài (A) | X0PAB41CP101 | F4281Z-K0202-111(02-01)
GDH.975916 | GDH.1076979 | DH1.S1.2.17.12.10 | 1.5.21.1.12 | Đồng hồ đo áp suất tại chổ bình ngưng A nhánh ngoài (B) | X0PAB42CP102 | F4281Z-K0202-111(02-01)
GDH.975917 | GDH.1076979 | DH1.S1.2.17.12.11 | 1.5.21.1.13 | Đồng hồ đo nhiệt độ tại chổ bình ngưng A nhánh ngoài (B) | X0PAB42CT101 | F4281Z-K0202-111(02-01)
GDH.975918 | GDH.1076979 | DH1.S1.2.17.12.12 | 1.5.21.1.14 | PT đo áp suất đầu ra bình ngưng A nhánh ngoài (B) (03 thiết bị ) | X0PAB42CP301 | F4281Z-K0202-111(02-01)
GDH.975919 | GDH.1076979 | DH1.S1.2.17.12.13 | 1.5.21.1.15 | Đồng hồ đo nhiệt độ tại chổ nước làm mát đầu ra bình ngưng A nhánh ngoài (B) | X0PAB42CT102 | F4281Z-K0202-111(02-01)
GDH.975920 | GDH.1076979 | DH1.S1.2.17.12.14 | 1.5.21.1.16 | TE đo nhiệt độ nước làm mát đầu ra bình ngưng A nhánh ngoài (B) (03 thiết bị ) | X0PAB42CT002 | F4281Z-K0202-111(02-01)
GDH.975936 | GDH.1076979 | DH1.S1.2.17.12.15 | 1.5.21.1.17 | Bộ đo chênh áp bộ lọc tinh nhánh trong (B) | X0PAB32CP302 | F4281Z-K0202-111(02-01)
GDH.975939 | GDH.1076979 | DH1.S1.2.17.12.16 | 1.5.21.1.18 | Đồng hồ đo nhiệt độ tai chổ nước vào làm mát bình ngưng B nhánh trong (B) | X0PAB32CT101 | F4281Z-K0202-111(02-01)
GDH.975940 | GDH.1076979 | DH1.S1.2.17.12.17 | 1.5.21.1.19 | Đồng hồ đo áp suất tại chổ nước vào làm mát bình ngưng B nhánh trong (B) | X0PAB32CP101 | F4281Z-K0202-111(02-01)
GDH.975941 | GDH.1076979 | DH1.S1.2.17.12.18 | 1.5.21.1.20 | Đồng hồ đo nhiệt độ tại chỗ bình ngưng B nhánh trong (B) | X0PAB32CT102 | F4281Z-K0202-111(02-01)
GDH.975944 | GDH.1076979 | DH1.S1.2.17.12.19 | 1.5.21.1.21 | Đồng hồ đo áp suất tại chổ đường ống từ bình ngưng B sang bình ngưng A nhánh trong (B) | X0PAB42CP101 | F4281Z-K0202-111(02-01)
GDH.975947 | GDH.1076979 | DH1.S1.2.17.12.20 | 1.5.21.1.22 | Đồng hồ đo áp suất tại chổ bình ngưng A nhánh trong (A) | X0PAB41CP102 | F4281Z-K0202-111(02-01)
GDH.975948 | GDH.1076979 | DH1.S1.2.17.12.21 | 1.5.21.1.23 | Đồng hồ đo nhiệt độ tại chổ bình ngưng A nhánh trong (A) | X0PAB41CT101 | F4281Z-K0202-111(02-01)
GDH.975949 | GDH.1076979 | DH1.S1.2.17.12.22 | 1.5.21.1.24 | PT đo áp suất đầu ra bình ngưng A nhánh trong (A) | X0PAB41CP301 | F4281Z-K0202-111(02-01)
GDH.975950 | GDH.1076979 | DH1.S1.2.17.12.23 | 1.5.21.1.25 | Đồng hồ đo nhiệt độ tại chổ nước làm mát đầu ra bình ngưng A nhánh trong (A) | X0PAB41CT102 | F4281Z-K0202-111(02-01)
GDH.975951 | GDH.1076979 | DH1.S1.2.17.12.24 | 1.5.21.1.26 | TE đo nhiệt độ nước làm mát đầu ra bình ngưng A nhánh trong (A) | X0PAB41CT002 | F4281Z-K0202-111(02-01)
GDH.1078034 | GDH.975630 | DH1.S1.2.17.1 | 1.5.21.2 | Hệ thống lưới quay rác | Không KKS | F4281S-S0108-101 & F4281Z-K0702-102
GDH.1078037 | GDH.1078034 | DH1.S1.2.17.1.1 | 1.5.21.2.1 | Bản thể lưới quay rác A/B | X0PAA11AT | F4281Z-K0702-101
GDH.1078038 | GDH.1078034 | DH1.S1.2.17.1.2 | 1.5.21.2.2 | Bơm rửa lưới quay rác A/B | A0PAA10AP | F4281S-S0108-101 & F4281Z-K0702-102
GDH.1078040 | GDH.1078034 | DH1.S1.2.17.1.3 | 1.5.21.2.3 | Van của hệ thống | A0PAA | F4281S-S0108-101 &F4281Z-K0702-102
GDH.1078041 | GDH.1078034 | DH1.S1.2.17.1.4 | 1.5.21.2.4 | Bộ lọc trong hệ thống | Không KKS | F4281S-S0108-101 &F4281Z-K0702-102
GDH.1078042 | GDH.1078034 | DH1.S1.2.17.1.5 | 1.5.21.2.5 | Thiết bị kiểm nhiệt | A0PAA | F4281S-S0108-101 &F4281Z-K0702-102
GDH.1078035 | GDH.975630 | DH1.S1.2.17.2 | 1.5.21.3 | Tấm chắn đầu hút bơm A/B | X0PAA11AA001 | F4281Z-K0702-101
GDH.975632 | GDH.1078035 | DH1.S1.2.17.2.1 | 1.5.21.3.1 | Tấm chắn nước đầu vào bơm tuần hoàn A | X0PAA11AA001 | F4281Z-K0702-101
GDH.975663 | GDH.1078035 | DH1.S1.2.17.2.2 | 1.5.21.3.2 | Tấm chắn nước đầu vào bơm tuần hoàn B | X0PAA12AA001 | F4281Z-K0702-101
GDH.1078036 | GDH.975630 | DH1.S1.2.17.3 | 1.5.21.4 | Hệ thống chắn rác thô | X0PAA | F4281Z-K0702-101
GDH.975633 | GDH.1078036 | DH1.S1.2.17.3.1 | 1.5.21.4.1 | Khung chắn rác thô đầu vào bơm tuần hoàn A | X0PAA11AT001 | F4281Z-K0702-101
GDH.975664 | GDH.1078036 | DH1.S1.2.17.3.2 | 1.5.21.4.2 | Khung chắn rác thô đầu vào bơm tuần hoàn B | X0PAA12AT001 | F4281Z-K0702-101
GDH.1078055 | GDH.975630 | DH1.S1.2.17.10 | 1.5.21.5 | Đường ống nước tuần hoàn và thiết bị đi kèm
GDH.1078063 | GDH.1078055 | DH1.S1.2.17.10.1 | 1.5.21.5.1 | Đường ống nước tuần hoàn | X0PAB | F4281Z-K0202-111(02-01)
GDH.1078064 | GDH.1078055 | DH1.S1.2.17.10.2 | 1.5.21.5.2 | Van xả khí trên đường ống tuần hoàn | N/A | F4281Z-K0202-111(02-01)
GDH.1078065 | GDH.1078055 | DH1.S1.2.17.10.3 | 1.5.21.5.3 | Van xả khí hộc nước bình ngưng | N/A | F4281Z-K0202-111(02-01)
GDH.1078066 | GDH.1078055 | DH1.S1.2.17.10.4 | 1.5.21.5.4 | Van đầu vào và đầu ra bình ngưng
GDH.1078068 | GDH.1078055 | DH1.S1.2.17.10.5 | 1.5.21.5.5 | Bộ lọc rác kiểu quay đầu vào bình ngưng | X0PAB | F4281Z-K0202-111(02-01)
GDH.1078069 | GDH.1078055 | DH1.S1.2.17.10.6 | 1.5.21.5.6 | Van xả đáy đường ống nước tuần hoàn | X0PAB | F4281Z-K0202-111(02-01)
GDH.1078056 | GDH.975630 | DH1.S1.2.17.11 | 1.5.21.6 | Hố xyphong | X0PAB | F4281Z-K0202-111(02-01)
GDH.975631 | GDH.975630 | DH1.S1.2.17.4 | 1.5.21.7 | Bơm tuần hoàn A | X0PAC11AP001 | F4281Z-K0702-101
GDH.1076968 | GDH.975631 | DH1.S1.2.17.4.3 | 1.5.21.7.1 | Thiết bị giám sát bảo vệ bơm tuần hoàn | X0PAC11CP301 | F4281Z-K0702-103
GDH.1076969 | GDH.975631 | DH1.S1.2.17.4.1 | 1.5.21.7.2 | Động cơ bơm tuần hoàn A | X0PAC11AP001 | F4281Z-K0702-103
GDH.1078032 | GDH.975631 | DH1.S1.2.17.4.4 | 1.5.21.7.3 | Thiết bị kèm theo | X0PAC | F4281Z-K0702-104 & F4281Z-S0109-101
GDH.975638 | GDH.975631 | DH1.S1.2.17.4.2 | 1.5.21.7.4 | Bản thể bơm tuần hoàn | X0PAC11AP001 | F4281Z-K0702-103
GDH.975647 | GDH.975630 | DH1.S1.2.17.6 | 1.5.21.8 | Van đầu thoát bơm tuần hoàn A | X0PAB11AA001 | F4281Z-K0702-101
GDH.975648 | GDH.975630 | DH1.S1.2.17.8 | 1.5.21.9 | Trạm dầu thủy lực đóng mở van đầu thoát bơm tuần hoàn A | Không KKS | N/A
GDH.1078043 | GDH.975648 | DH1.S1.2.17.8.1 | 1.5.21.9.1 | Bơm dầu | Không KKS | N/A mã bản vẽ
GDH.1078044 | GDH.975648 | DH1.S1.2.17.8.2 | 1.5.21.9.2 | Bộ lọc dầu | Không KKS | N/A mã bản vẽ
GDH.1078045 | GDH.975648 | DH1.S1.2.17.8.3 | 1.5.21.9.3 | Bình tích áp | Không KKS | N/A mã bản vẽ
GDH.1078046 | GDH.975648 | DH1.S1.2.17.8.4 | 1.5.21.9.4 | Thiết bị kiểm nhiệt, đo lường và điều khiển | Không KKS | N/A mã bản vẽ
GDH.1078047 | GDH.975648 | DH1.S1.2.17.8.5 | 1.5.21.9.5 | Xylanh thủy lực dẫn động van | Không KKS | N/A mã bản vẽ
GDH.1078048 | GDH.975648 | DH1.S1.2.17.8.6 | 1.5.21.9.6 | Van và thiết bị còn lại trong hệ thống | Không KKS | N/A mã bản vẽ
GDH.975662 | GDH.975630 | DH1.S1.2.17.5 | 1.5.21.10 | Bơm tuần hoàn B | X0PAC12AP001 | F4281Z-K0702-101
GDH.1076975 | GDH.975662 | DH1.S1.2.17.5.1 | 1.5.21.10.1 | Động cơ bơm tuần hoàn B | X0PAC12AP001 | F4281Z-K0702-103
GDH.1076976 | GDH.975662 | DH1.S1.2.17.5.3 | 1.5.21.10.2 | Thiết bị giám sát bảo vệ bơm tuần hoàn | X0PAC12CP | F4281Z-K0702-103
GDH.1078033 | GDH.975662 | DH1.S1.2.17.5.4 | 1.5.21.10.3 | Thiết bị kèm theo | X0PAC | F4281Z-K0702-104 & F4281Z-S0109-101
GDH.975669 | GDH.975662 | DH1.S1.2.17.5.2 | 1.5.21.10.4 | Bản thể bơm tuần hoàn | X0PAC12AP001 | F4281Z-K0702-103
GDH.975678 | GDH.975630 | DH1.S1.2.17.7 | 1.5.21.11 | Van đầu thoát bơm tuần hoàn B | X0PAB12AA001 | F4281Z-K0702-101
GDH.975679 | GDH.975630 | DH1.S1.2.17.9 | 1.5.21.12 | Trạm dầu thủy lực đóng mở van đầu thoát bơm tuần hoàn B | Không KKS | N/A
GDH.1078049 | GDH.975679 | DH1.S1.2.17.9.1 | 1.5.21.12.1 | Bơm dầu | Không KKS | N/A mã bản vẽ
GDH.1078050 | GDH.975679 | DH1.S1.2.17.9.2 | 1.5.21.12.2 | Bộ lọc dầu | Không KKS | N/A mã bản vẽ
GDH.1078051 | GDH.975679 | DH1.S1.2.17.9.3 | 1.5.21.12.3 | Bình tích áp | Không KKS | N/A mã bản vẽ
GDH.1078052 | GDH.975679 | DH1.S1.2.17.9.4 | 1.5.21.12.4 | Thiết bị kiểm nhiệt, đo lường và điều khiển | Không KKS | N/A mã bản vẽ
GDH.1078053 | GDH.975679 | DH1.S1.2.17.9.5 | 1.5.21.12.5 | Xylanh thủy lực dẫn động van | Không KKS | N/A mã bản vẽ
GDH.1078054 | GDH.975679 | DH1.S1.2.17.9.6 | 1.5.21.12.6 | Van và thiết bị còn lại trong hệ thống | Không KKS | N/A mã bản vẽ
GDH.975978 | GDH.975630 | DH1.S1.2.17.13 | 1.5.21.13 | Hệ thống bơm pit | Không KKS | N/A
GDH.975979 | GDH.975978 | DH1.S1.2.17.13.1 | 1.5.21.13.1 | Switch mức nước hố pit | X0PAB40CL401 | F4281Z-K0202-111(02-01)
GDH.975980 | GDH.975978 | DH1.S1.2.17.13.2 | 1.5.21.13.2 | Bơm nước đọng | X0PAB43AP001~002 | F4281Z-K0202-111(02-01)
GDH.975981 | GDH.975978 | DH1.S1.2.17.13.3 | 1.5.21.13.3 | Van 1 chiều đầu thoát bơm nước đọng | X0PAB43AA401&403 | F4281Z-K0202-111(02-01)
GDH.975982 | GDH.975978 | DH1.S1.2.17.13.4 | 1.5.21.13.4 | Van tay chặn sau van 1 chiều | X0PAB43AA402&404 | F4281Z-K0202-111(02-01)
GDH.975766 | GDH.730001 | DH1.S1.2.18 | 1.5.22 | HỆ THỐNG SẢN XUẤT NaClO | A0QCL | F4281Z-K0709-101 Diagram for Circulating Water Treatment
GDH.1076960 | GDH.975766 | DH1.S1.2.18.1 | 1.5.22.1 | Bồn bể | A0QCL51 BB001 | F4281S-H0401-201
GDH.975830 | GDH.1076960 | DH1.S1.2.18.1.1 | 1.5.22.1.1 | Bồn chứa dung dịch NAOCL số 1 | A0QCL51 BB001 | F4281S-H0401-201
GDH.975831 | GDH.1076960 | DH1.S1.2.18.1.2 | 1.5.22.1.2 | Bồn chứa dung dịch NAOCL số 2 | A0QCL52 BB001 | F4281S-H0401-201
GDH.975878 | GDH.1076960 | DH1.S1.2.18.1.3 | 1.5.22.1.3 | Bồn hấp thụ sương mù axit | A0QCL70 BB002 | F4281S-H0401-201
GDH.975881 | GDH.1076960 | DH1.S1.2.18.1.4 | 1.5.22.1.4 | Bồn chứa axit | A0QCL80 BB001 | F4281S-H0401-201
GDH.1076961 | GDH.975766 | DH1.S1.2.18.2 | 1.5.22.2 | Bộ điện phân | A0QCL41 BB001 | F4281S-H0401-201
GDH.975814 | GDH.1076961 | DH1.S1.2.18.2.1 | 1.5.22.2.1 | Thiết bị điện phân số 1 | A0QCL41 BB001 | F4281S-H0401-201
GDH.975815 | GDH.1076961 | DH1.S1.2.18.2.2 | 1.5.22.2.2 | Thiết bị điện phân số 2 | A0QCL42 BB001 | F4281S-H0401-201
GDH.1076962 | GDH.975766 | DH1.S1.2.18.3 | 1.5.22.3 | Bơm của hệ thống | A0QCL21 AP001 | F4281S-H0401-201
GDH.975784 | GDH.1076962 | DH1.S1.2.18.3.1 | 1.5.22.3.1 | Bơm tăng áp số 1 | A0QCL21 AP001 | F4281S-H0401-201
GDH.975785 | GDH.1076962 | DH1.S1.2.18.3.2 | 1.5.22.3.2 | Bơm tăng áp số 2 | A0QCL22 AP001 | F4281S-H0401-201
GDH.975786 | GDH.1076962 | DH1.S1.2.18.3.3 | 1.5.22.3.3 | Bơm tăng áp số 3 | A0QCL23 AP001 | F4281S-H0401-201
GDH.975840 | GDH.1076962 | DH1.S1.2.18.3.4 | 1.5.22.3.4 | Quạt thổi khí số 1 bồn chứa NAOCL số 1 | A0QCL51 KN001 | F4281S-H0401-201
GDH.975841 | GDH.1076962 | DH1.S1.2.18.3.5 | 1.5.22.3.5 | Quạt thổi khí số 2 bồn chứa NAOCL số 1 | A0QCL51 KN002 | F4281S-H0401-201
GDH.975842 | GDH.1076962 | DH1.S1.2.18.3.6 | 1.5.22.3.6 | Quạt thổi khí số 3 bồn chứa NAOCL số 2 | A0QCL52 KN001 | F4281S-H0401-201
GDH.975843 | GDH.1076962 | DH1.S1.2.18.3.7 | 1.5.22.3.7 | Quạt thổi khí số 4 bồn chứa NAOCL số 2 | A0QCL52 KN002 | F4281S-H0401-201
GDH.975848 | GDH.1076962 | DH1.S1.2.18.3.8 | 1.5.22.3.8 | Bơm định lượng số 1 | A0QCL61 AP001 | F4281S-H0401-201
GDH.975849 | GDH.1076962 | DH1.S1.2.18.3.9 | 1.5.22.3.9 | Bơm định lượng số 2 | A0QCL62 AP001 | F4281S-H0401-201
GDH.975891 | GDH.1076962 | DH1.S1.2.18.3.10 | 1.5.22.3.10 | Bơm axit số 1 | A0QCL70 AP001 | F4281S-H0401-201
GDH.975892 | GDH.1076962 | DH1.S1.2.18.3.11 | 1.5.22.3.11 | Bơm axit số 2 | A0QCL70 AP002 | F4281S-H0401-201
GDH.1076963 | GDH.975766 | DH1.S1.2.18.4 | 1.5.22.4 | Van của hệ thống | A0QCLAA | F4281S-H0401-201
GDH.975767 | GDH.1076963 | DH1.S1.2.18.4.1 | 1.5.22.4.1 | Van chặn axit từ bơm đến 2 thiết bị điện phân | A0QCL70 AA008 | F4281S-H0401-201
GDH.975768 | GDH.1076963 | DH1.S1.2.18.4.2 | 1.5.22.4.2 | Van tay đầu vào bộ lọc cát ly tâm | N/A mã KKS | F4281S-H0401-201
GDH.975769 | GDH.1076963 | DH1.S1.2.18.4.3 | 1.5.22.4.3 | Van bướm đầu vào bộ lọc cát ly tâm | A0QCL11 AA001 | F4281S-H0401-201
GDH.975770 | GDH.1076963 | DH1.S1.2.18.4.4 | 1.5.22.4.4 | Bộ lọc cát ly tâm | A0QCL11 AT001 | F4281S-H0401-201
GDH.975771 | GDH.1076963 | DH1.S1.2.18.4.5 | 1.5.22.4.5 | Van xả đáy bộ lọc cát ly tâm | A0QCL11 AA401 | F4281S-H0401-201
GDH.975772 | GDH.1076963 | DH1.S1.2.18.4.6 | 1.5.22.4.6 | Van bướm đầu thoát bộ lọc cát ly tâm | A0QCL11 AA002 | F4281S-H0401-201
GDH.975773 | GDH.1076963 | DH1.S1.2.18.4.7 | 1.5.22.4.7 | Van xả khí bộ lọc cát ly tâm | A0QCL11 AA501 | F4281S-H0401-201
GDH.975774 | GDH.1076963 | DH1.S1.2.18.4.8 | 1.5.22.4.8 | Van bypass bộ lọc cát ly tâm | A0QCL11 AA003 | F4281S-H0401-201
GDH.975775 | GDH.1076963 | DH1.S1.2.18.4.9 | 1.5.22.4.9 | Van bướm đầu vào bộ tiền lọc số 1 | A0QCL21 AA001 | F4281S-H0401-201
GDH.975776 | GDH.1076963 | DH1.S1.2.18.4.10 | 1.5.22.4.10 | Van bướm đầu vào bộ tiền lọc số 2 | A0QCL22 AA001 | F4281S-H0401-201
GDH.975777 | GDH.1076963 | DH1.S1.2.18.4.11 | 1.5.22.4.11 | Van bướm đầu vào bộ tiền lọc số 3 | A0QCL23 AA001 | F4281S-H0401-201
GDH.975778 | GDH.1076963 | DH1.S1.2.18.4.12 | 1.5.22.4.12 | Bộ tiền lọc số 1 | A0QCL21 AT001 | F4281S-H0401-201
GDH.975779 | GDH.1076963 | DH1.S1.2.18.4.13 | 1.5.22.4.13 | Bộ tiền lọc số 2 | A0QCL22 AT001 | F4281S-H0401-201
GDH.975780 | GDH.1076963 | DH1.S1.2.18.4.14 | 1.5.22.4.14 | Bộ tiền lọc số 3 | A0QCL23 AT001 | F4281S-H0401-201
GDH.975790 | GDH.1076963 | DH1.S1.2.18.4.17 | 1.5.22.4.15 | Van 1 chiều đầu thoát bơm tăng áp số 1 | A0QCL21 AA002 | F4281S-H0401-201
GDH.975791 | GDH.1076963 | DH1.S1.2.18.4.18 | 1.5.22.4.16 | Van 1 chiều đầu thoát bơm tăng áp số 2 | A0QCL22 AA002 | F4281S-H0401-201
GDH.975792 | GDH.1076963 | DH1.S1.2.18.4.19 | 1.5.22.4.17 | Van 1 chiều đầu thoát bơm tăng áp số 3 | A0QCL23 AA002 | F4281S-H0401-201
GDH.975793 | GDH.1076963 | DH1.S1.2.18.4.20 | 1.5.22.4.18 | Van tay đầu thoát bơm tăng áp số 1 | A0QCL21 AA003 | F4281S-H0401-201
GDH.975794 | GDH.1076963 | DH1.S1.2.18.4.21 | 1.5.22.4.19 | Van tay đầu thoát bơm tăng áp số 2 | A0QCL22 AA003 | F4281S-H0401-201
GDH.975795 | GDH.1076963 | DH1.S1.2.18.4.22 | 1.5.22.4.20 | Van tay đầu thoát bơm tăng áp số 3 | A0QCL23 AA003 | F4281S-H0401-201
GDH.975796 | GDH.1076963 | DH1.S1.2.18.4.23 | 1.5.22.4.21 | Van liên thông đầu thoát bơm tăng áp số 1 và số 2 | A0QCL24 AA001 | F4281S-H0401-201
GDH.975797 | GDH.1076963 | DH1.S1.2.18.4.24 | 1.5.22.4.22 | Van liên thông đầu thoát bơm tăng áp số 2 và số 3 | A0QCL25 AA001 | F4281S-H0401-201
GDH.975798 | GDH.1076963 | DH1.S1.2.18.4.25 | 1.5.22.4.23 | Van tay đầu vào bộ lọc tự động số 1 | A0QCL31 AA001 | F4281S-H0401-201
GDH.975799 | GDH.1076963 | DH1.S1.2.18.4.26 | 1.5.22.4.24 | Van tay đầu vào bộ lọc tự động số 2 | A0QCL32 AA001 | F4281S-H0401-201
GDH.975800 | GDH.1076963 | DH1.S1.2.18.4.27 | 1.5.22.4.25 | Bộ lọc tự động số 1 | A0QCL31 AT001 | F4281S-H0401-201
GDH.975801 | GDH.1076963 | DH1.S1.2.18.4.28 | 1.5.22.4.26 | Bộ lọc tự động số 2 | A0QCL32 AT001 | F4281S-H0401-201
GDH.975804 | GDH.1076963 | DH1.S1.2.18.4.29 | 1.5.22.4.27 | Van điện xả đáy bộ lộc tự động số 1 (02 van xả đáy bộ lọc 1,2 ) | A0QCL31 AA401 | F4281S-H0401-201
GDH.975805 | GDH.1076963 | DH1.S1.2.18.4.30 | 1.5.22.4.28 | Van điện xả đáy bộ lộc tự động số 2 | A0QCL32 AA401 | F4281Z-K0709-101
GDH.975806 | GDH.1076963 | DH1.S1.2.18.4.31 | 1.5.22.4.29 | Van tay đầu thoát bộ lọc tự động số 1 | A0QCL31 AA002 | F4281S-H0401-201
GDH.975807 | GDH.1076963 | DH1.S1.2.18.4.32 | 1.5.22.4.30 | Van tay đầu thoát bộ lọc tự động số 2 | A0QCL32 AA002 | F4281S-H0401-201
GDH.975808 | GDH.1076963 | DH1.S1.2.18.4.33 | 1.5.22.4.31 | Van bướm đầu vào thiết bị điện phân 1 trước đồng hồ đo lưu lượng | A0QCL41 AA001 | F4281S-H0401-201
GDH.975809 | GDH.1076963 | DH1.S1.2.18.4.34 | 1.5.22.4.32 | Van bướm đầu vào thiết bị điện phân 2 trước đồng hồ đo lưu lượng | A0QCL42 AA001 | F4281S-H0401-201
GDH.975812 | GDH.1076963 | DH1.S1.2.18.4.35 | 1.5.22.4.33 | Van bướm đầu vào thiết bị điện phân 1 sau đồng hồ đo lưu lượng | A0QCL41 AA002 | F4281S-H0401-201
GDH.975813 | GDH.1076963 | DH1.S1.2.18.4.36 | 1.5.22.4.34 | Van bướm đầu vào thiết bị điện phân 2 sau đồng hồ đo lưu lượng | A0QCL42 AA002 | F4281S-H0401-201
GDH.975816 | GDH.1076963 | DH1.S1.2.18.4.37 | 1.5.22.4.35 | Van xả đáy thiết bị điện phân số 1 | A0QCL41 AA401 | F4281S-H0401-201
GDH.975817 | GDH.1076963 | DH1.S1.2.18.4.38 | 1.5.22.4.36 | Van xả đáy thiết bị điện phân số 2 | A0QCL42 AA401 | F4281S-H0401-201
GDH.975822 | GDH.1076963 | DH1.S1.2.18.4.39 | 1.5.22.4.37 | Van xả khí hidro thiết bị điện phân số 1 | A0QCL41 AA004 | F4281S-H0401-201
GDH.975823 | GDH.1076963 | DH1.S1.2.18.4.40 | 1.5.22.4.38 | Van xả khí hidro thiết bị điện phân số 2 | A0QCL42 AA004 | F4281S-H0401-201
GDH.975824 | GDH.1076963 | DH1.S1.2.18.4.15 | 1.5.22.4.39 | Van rửa nước biển thiết bị điện phân số 1 | A0QCL41 AA402 | F4281S-H0401-201
GDH.975825 | GDH.1076963 | DH1.S1.2.18.4.16 | 1.5.22.4.40 | Van rửa nước biển thiết bị điện phân số 2 | A0QCL42 AA402 | F4281S-H0401-201
GDH.975826 | GDH.1076963 | DH1.S1.2.18.4.41 | 1.5.22.4.41 | Van bướm đầu thoát thiết bị điện phân số 1 | A0QCL41 AA003 | F4281S-H0401-201
GDH.975827 | GDH.1076963 | DH1.S1.2.18.4.42 | 1.5.22.4.42 | Van bướm đầu thoát thiết bị điện phân số 2 | A0QCL42 AA003 | F4281S-H0401-201
GDH.975828 | GDH.1076963 | DH1.S1.2.18.4.43 | 1.5.22.4.43 | Van bướm đầu vào bồn chứa NAOCL số 1 | A0QCL51 AA001 | F4281S-H0401-201
GDH.975829 | GDH.1076963 | DH1.S1.2.18.4.44 | 1.5.22.4.44 | Van bướm đầu vào bồn chứa NAOCL số 2 | A0QCL52 AA001 | F4281S-H0401-201
GDH.975838 | GDH.1076963 | DH1.S1.2.18.4.45 | 1.5.22.4.45 | Van xả đáy bồn chứa NAOCL số 1 | A0QCL51 AA401 | F4281S-H0401-201
GDH.975839 | GDH.1076963 | DH1.S1.2.18.4.46 | 1.5.22.4.46 | Van xả đáy bồn chứa NAOCL số 2 | A0QCL52 AA401 | F4281S-H0401-201
GDH.975844 | GDH.1076963 | DH1.S1.2.18.4.47 | 1.5.22.4.47 | Van bướm cấp dung dịch NAOCL bồn chứa số 1 đến điểm định lượng | A0QCL51 AA002 | F4281S-H0401-201
GDH.975845 | GDH.1076963 | DH1.S1.2.18.4.48 | 1.5.22.4.48 | Van bướm cấp dung dịch NAOCL bồn chứa số 2 đến điểm định lượng | A0QCL52 AA002 | F4281S-H0401-201
GDH.975846 | GDH.1076963 | DH1.S1.2.18.4.49 | 1.5.22.4.49 | Van tay đầu vào bơm định lượng số 1 | A0QCL61 AA001 | F4281S-H0401-201
GDH.975847 | GDH.1076963 | DH1.S1.2.18.4.50 | 1.5.22.4.50 | Van tay đầu vào bơm định lượng số 2 | A0QCL62 AA001 | F4281S-H0401-201
GDH.975852 | GDH.1076963 | DH1.S1.2.18.4.51 | 1.5.22.4.51 | Van 1 chiều đầu thoát bơm định lượng số 1 | A0QCL61 AA002 | F4281S-H0401-201
GDH.975853 | GDH.1076963 | DH1.S1.2.18.4.52 | 1.5.22.4.52 | Van 1 chiều đầu thoát bơm định lượng số 2 | A0QCL62 AA002 | F4281S-H0401-201
GDH.975854 | GDH.1076963 | DH1.S1.2.18.4.53 | 1.5.22.4.53 | Van bướm đầu thoát bơm định lượng số 1 | A0QCL61 AA003 | F4281S-H0401-201
GDH.975855 | GDH.1076963 | DH1.S1.2.18.4.54 | 1.5.22.4.54 | Van bướm đầu thoát bơm định lượng số 2 | A0QCL62 AA003 | F4281S-H0401-201
GDH.975857 | GDH.1076963 | DH1.S1.2.18.4.55 | 1.5.22.4.55 | Van bướm chặn dung dịch NAOCL đến điểm cấp phía sau FT đo lưu lượng | A0QCL60 AA001 | F4281S-H0401-201
GDH.975858 | GDH.1076963 | DH1.S1.2.18.4.56 | 1.5.22.4.56 | Van xả khí đường ống dung dịch NAOCL đến điểm cấp | A0QCL70 AA501 | F4281S-H0401-201
GDH.975859 | GDH.1076963 | DH1.S1.2.18.4.57 | 1.5.22.4.57 | Van điện cấp dung dịch NAOCL cửa nhận nước A, B (02 van cửa nhận nước s1,s2 ) | A0QCL70 AA001 | F4281S-H0401-201
GDH.975860 | GDH.1076963 | DH1.S1.2.18.4.58 | 1.5.22.4.58 | Van điện cấp dung dịch NAOCL cửa nhận nước 2A, 2B | A0QCL70 AA002 | F4281S-H0401-201
GDH.975865 | GDH.1076963 | DH1.S1.2.18.4.59 | 1.5.22.4.59 | Van bướm cấp dung dịch NAOCL cửa nhận nước 1A | A0QCL71 AA001 | F4281S-H0401-201
GDH.975866 | GDH.1076963 | DH1.S1.2.18.4.60 | 1.5.22.4.60 | Van bướm cấp dung dịch NAOCL cửa nhận nước 1B | A0QCL72 AA001 | F4281S-H0401-201
GDH.975867 | GDH.1076963 | DH1.S1.2.18.4.61 | 1.5.22.4.61 | Van bướm cấp dung dịch NAOCL cửa nhận nước 2A | A0QCL73 AA001 | F4281S-H0401-201
GDH.975868 | GDH.1076963 | DH1.S1.2.18.4.62 | 1.5.22.4.62 | Van bướm cấp dung dịch NAOCL cửa nhận nước 2B | A0QCL74 AA001 | F4281S-H0401-201
GDH.975877 | GDH.1076963 | DH1.S1.2.18.4.63 | 1.5.22.4.63 | Van cấp nước dịch vụ vào bồn hấp thụ sương mù axit | A0QCL70 AA010 | F4281S-H0401-201
GDH.975879 | GDH.1076963 | DH1.S1.2.18.4.64 | 1.5.22.4.64 | Van xả đáy bồn hấp thụ sương mù axit | A0QCL80 AA402 | F4281S-H0401-201
GDH.975880 | GDH.1076963 | DH1.S1.2.18.4.65 | 1.5.22.4.65 | Van nước dịch vụ cấp vào bồn axit | A0QCL70 AA011 | F4281S-H0401-201
GDH.975882 | GDH.1076963 | DH1.S1.2.18.4.66 | 1.5.22.4.66 | Van tay cấp axit vào bồn axit | A0QCL70 AA009 | F4281S-H0401-201
GDH.975883 | GDH.1076963 | DH1.S1.2.18.4.67 | 1.5.22.4.67 | Van xả đáy bồn axit | A0QCL70 AA401 | F4281S-H0401-201
GDH.975885 | GDH.1076963 | DH1.S1.2.18.4.68 | 1.5.22.4.68 | Van hồi axit về bồn thiết bị điện phân số 1 | A0QCL41 AA006 | F4281S-H0401-201
GDH.975886 | GDH.1076963 | DH1.S1.2.18.4.69 | 1.5.22.4.69 | Van hồi axit về bồn thiết bị điện phân số 2 | A0QCL42 AA006 | F4281S-H0401-201
GDH.975887 | GDH.1076963 | DH1.S1.2.18.4.70 | 1.5.22.4.70 | Van cấp axit vào rữa thiết bị điện phân số 1 | A0QCL41 AA005 | F4281S-H0401-201
GDH.975888 | GDH.1076963 | DH1.S1.2.18.4.71 | 1.5.22.4.71 | Van cấp axit vào rữa thiết bị điện phân số 2 | A0QCL42 AA005 | F4281S-H0401-201
GDH.975889 | GDH.1076963 | DH1.S1.2.18.4.72 | 1.5.22.4.72 | Van tay chặn trước bơm axit số 1 | A0QCL70 AA001 | F4281S-H0401-201
GDH.975890 | GDH.1076963 | DH1.S1.2.18.4.73 | 1.5.22.4.73 | Van tay chặn trước bơm axit số 2 | A0QCL70 AA002 | F4281S-H0401-201
GDH.975895 | GDH.1076963 | DH1.S1.2.18.4.74 | 1.5.22.4.74 | Van 1 chiều đầu thoát bơm axit số 1 | A0QCL70 AA003 | F4281S-H0401-201
GDH.975896 | GDH.1076963 | DH1.S1.2.18.4.75 | 1.5.22.4.75 | Van 1 chiều đầu thoát bơm axit số 2 | A0QCL70 AA004 | F4281S-H0401-201
GDH.975897 | GDH.1076963 | DH1.S1.2.18.4.76 | 1.5.22.4.76 | Van tay đầu thoát bơm axit số 1 | A0QCL70 AA005 | F4281S-H0401-201
GDH.975898 | GDH.1076963 | DH1.S1.2.18.4.77 | 1.5.22.4.77 | Van tay đầu thoát bơm axit số 2 | A0QCL70 AA006 | F4281S-H0401-201
GDH.975899 | GDH.1076963 | DH1.S1.2.18.4.78 | 1.5.22.4.78 | Van trộn axit từ bơm axit về bồn chứa axit | A0QCL80 AA003 | F4281S-H0401-201
GDH.1076964 | GDH.975766 | DH1.S1.2.18.5 | 1.5.22.5 | Thiết bị kiểm nhiệt | A0QCL21 CP401 | F4281S-H0401-201
GDH.975781 | GDH.1076964 | DH1.S1.2.18.5.1 | 1.5.22.5.1 | Bộ đo chênh áp bộ tiền lọc số 1(05 thiết bị gồm 03 tiền lọc,02 lọc tự động ) | A0QCL21 CP401 | F4281S-H0401-201
GDH.975782 | GDH.1076964 | DH1.S1.2.18.5.2 | 1.5.22.5.2 | Bộ đo chênh áp bộ tiền lọc số 2 | A0QCL22 CP401 | F4281S-H0401-201
GDH.975783 | GDH.1076964 | DH1.S1.2.18.5.3 | 1.5.22.5.3 | Bộ đo chênh áp bộ tiền lọc số 3 | A0QCL23 CP401 | F4281S-H0401-201
GDH.975787 | GDH.1076964 | DH1.S1.2.18.5.4 | 1.5.22.5.4 | Đồng hồ đo áp suất đầu thoát bơm tăng áp số 1 (07 thiết bị ) | A0QCL21 CP101 | F4281S-H0401-201
GDH.975788 | GDH.1076964 | DH1.S1.2.18.5.5 | 1.5.22.5.5 | Đồng hồ đo áp suất đầu thoát bơm tăng áp số 2 | A0QCL22 CP101 | F4281S-H0401-201
GDH.975789 | GDH.1076964 | DH1.S1.2.18.5.6 | 1.5.22.5.6 | Đồng hồ đo áp suất đầu thoát bơm tăng áp số 3 | A0QCL23 CP101 | F4281S-H0401-201
GDH.975802 | GDH.1076964 | DH1.S1.2.18.5.7 | 1.5.22.5.7 | Bộ đo chênh áp bộ lọc tự động số 1 | A0QCL31 CP401 | F4281S-H0401-201
GDH.975803 | GDH.1076964 | DH1.S1.2.18.5.8 | 1.5.22.5.8 | Bộ đo chênh áp bộ lọc tự động số 2 | A0QCL32 CP401 | F4281S-H0401-201
GDH.975810 | GDH.1076964 | DH1.S1.2.18.5.9 | 1.5.22.5.9 | Đồng hồ đo lưu lượng thiết bị điện phân số 1 (02 thiết bị gồm bộ 1 và 2 ) | A0QCL41 CF001 | F4281S-H0401-201
GDH.975811 | GDH.1076964 | DH1.S1.2.18.5.10 | 1.5.22.5.10 | Đồng hồ đo lưu lượng thiết bị điện phân số 2 | A0QCL42 CF001 | F4281S-H0401-201
GDH.975818 | GDH.1076964 | DH1.S1.2.18.5.11 | 1.5.22.5.11 | Transmister đo nhiệt độ thiết bị điện phân 1 (02 thiết bị ) | A0QCL41 CT301 | F4281S-H0401-201
GDH.975819 | GDH.1076964 | DH1.S1.2.18.5.12 | 1.5.22.5.12 | Transmister đo nhiệt độ thiết bị điện phân 2 | A0QCL42 CT301 | F4281S-H0401-201
GDH.975820 | GDH.1076964 | DH1.S1.2.18.5.13 | 1.5.22.5.13 | PT đo áp suất thiết bị điện phân số 1 | A0QCL41 CP301 | F4281S-H0401-201
GDH.975821 | GDH.1076964 | DH1.S1.2.18.5.14 | 1.5.22.5.14 | PT đo áp suất thiết bị điện phân số 2 | A0QCL42 CP301 | F4281S-H0401-201
GDH.975832 | GDH.1076964 | DH1.S1.2.18.5.15 | 1.5.22.5.15 | LT đo mức bồn chứa NAOCL số 1 (02 thiết bị ) | A0QCL51 CL301 | F4281S-H0401-201
GDH.975833 | GDH.1076964 | DH1.S1.2.18.5.16 | 1.5.22.5.16 | LT đo mức bồn chứa NAOCL số 2 | A0QCL52 CL301 | F4281S-H0401-201
GDH.975834 | GDH.1076964 | DH1.S1.2.18.5.17 | 1.5.22.5.17 | LI 1 đo mức bồn chứa NAOCL số 1 (04 thiết bị ) | A0QCL51 CL101 | F4281S-H0401-201
GDH.975835 | GDH.1076964 | DH1.S1.2.18.5.18 | 1.5.22.5.18 | LI 2 đo mức bồn chứa NAOCL số 1 | A0QCL51 CL102 | F4281S-H0401-201
GDH.975836 | GDH.1076964 | DH1.S1.2.18.5.19 | 1.5.22.5.19 | LI 1 đo mức bồn chứa NAOCL số 2 | A0QCL52 CL101 | F4281S-H0401-201
GDH.975837 | GDH.1076964 | DH1.S1.2.18.5.20 | 1.5.22.5.20 | LI 2 đo mức bồn chứa NAOCL số 2 | A0QCL52 CL102 | F4281S-H0401-201
GDH.975850 | GDH.1076964 | DH1.S1.2.18.5.21 | 1.5.22.5.21 | Đồng hồ đo áp suất đầu thoát bơm định lượng số 1 | A0QCL61 CP101 | F4281S-H0401-201
GDH.975851 | GDH.1076964 | DH1.S1.2.18.5.22 | 1.5.22.5.22 | Đồng hồ đo áp suất đầu thoát bơm định lượng số 2 | A0QCL62 CP101 | F4281S-H0401-201
GDH.975856 | GDH.1076964 | DH1.S1.2.18.5.23 | 1.5.22.5.23 | FT đo lưu lượng dung dịch NAOCL đến điểm cấp (05 thiết bị gồm 01 điểm cấp và 04 cửa nhận nước ) | A0QCL60 CF301 | F4281S-H0401-201
GDH.975861 | GDH.1076964 | DH1.S1.2.18.5.24 | 1.5.22.5.24 | FI đo lưu lượng dung dịch NAOCL cửa nhận nước 1A | A0QCL71 CF101 | F4281S-H0401-201
GDH.975862 | GDH.1076964 | DH1.S1.2.18.5.25 | 1.5.22.5.25 | FI đo lưu lượng dung dịch NAOCL cửa nhận nước 1B | A0QCL72 CF302 | F4281S-H0401-201
GDH.975863 | GDH.1076964 | DH1.S1.2.18.5.26 | 1.5.22.5.26 | FI đo lưu lượng dung dịch NAOCL cửa nhận nước 2A | A0QCL73 CF101 | F4281S-H0401-201
GDH.975864 | GDH.1076964 | DH1.S1.2.18.5.27 | 1.5.22.5.27 | FI đo lưu lượng dung dịch NAOCL cửa nhận nước 2B | A0QCL74 CF302 | F4281S-H0401-201
GDH.975884 | GDH.1076964 | DH1.S1.2.18.5.28 | 1.5.22.5.28 | LI đo dung dịch axit tại bồn chứa | A0QCL52 CL101 | F4281S-H0401-201
GDH.975893 | GDH.1076964 | DH1.S1.2.18.5.29 | 1.5.22.5.29 | PI đo áp suất đầu thoát bơm axit số 1 | A0QCL70 CP101 | F4281S-H0401-201
GDH.975894 | GDH.1076964 | DH1.S1.2.18.5.30 | 1.5.22.5.30 | PI đo áp suất đầu thoát bơm axit số 2 | A0QCL70 CP102 | F4281S-H0401-201
GDH.976011 | GDH.730001 | DH1.S1.2.19 | 1.5.23 | HỆ THỐNG NƯỚC TUẦN HOÀN MẠCH KÍN | X0PGA | F4281Z-K0202-109
GDH.1077238 | GDH.976011 | DH1.S1.2.19.6 | 1.5.23.1 | Thiết bị kiểm nhiệt | X0PGA | F4281S-K0202-109(02-02)
GDH.976015 | GDH.1077238 | DH1.S1.2.19.6.1 | 1.5.23.1.1 | PI đo áp suất nước mạch kín vào làm mát trạm dầu bôi trơn LP và HP của máy nghiền than A (84 thiết bị trên hệ thống ) | X0PGA51CP104 | F4281S-K0202-109(02-02)
GDH.976016 | GDH.1077238 | DH1.S1.2.19.6.2 | 1.5.23.1.2 | TI đo nhiệt độ nước mạch kín ra làm mát trạm dầu bôi trơn LP và HP của máy nghiền than A (89 thiết bị trên hệ thống ) | X0PGA51CT104 | F4281S-K0202-109(02-02)
GDH.976020 | GDH.1077238 | DH1.S1.2.19.6.3 | 1.5.23.1.3 | PI đo áp suất nước mạch kín vào làm mát dầu bôi trơn LP và HP của động cơ máy nghiền than F | X0PGA56CP103 | F4281S-K0202-109(02-02)
GDH.976021 | GDH.1077238 | DH1.S1.2.19.6.4 | 1.5.23.1.4 | TI đo nhiệt độ nước mạch kín ra làm mát dầu bôi trơn LP và HP của động cơ máy nghiền than F | X0PGA56CT103 | F4281S-K0202-109(02-02)
GDH.976025 | GDH.1077238 | DH1.S1.2.19.6.7 | 1.5.23.1.5 | PI đo áp suất nước mạch kín vào làm mát ổ đỡ chính của máy nghiền than B | X0PGA52CP101 | F4281S-K0202-109(02-02)
GDH.976026 | GDH.1077238 | DH1.S1.2.19.6.8 | 1.5.23.1.6 | TI đo nhiệt độ nước mạch kín ra làm mát ổ đỡ chính của máy nghiền than B | X0PGA52CT101 | F4281S-K0202-109(02-02)
GDH.976030 | GDH.1077238 | DH1.S1.2.19.6.9 | 1.5.23.1.7 | PI đo áp suất nước mạch kín vào làm mát ổ đỡ chính của máy nghiền than F | X0PGA56CP101 | F4281S-K0202-109(02-02)
GDH.976031 | GDH.1077238 | DH1.S1.2.19.6.10 | 1.5.23.1.8 | TI đo nhiệt độ nước mạch kín ra làm mát ổ đỡ chính của máy nghiền than F | X0PGA56CT101 | F4281S-K0202-109(02-02)
GDH.976035 | GDH.1077238 | DH1.S1.2.19.6.11 | 1.5.23.1.9 | PI đo áp suất nước mạch kín vào làm mát dầu cho ổ đỡ chặn của bộ sấy không khí B | X0PGA63CP102 | F4281S-K0202-109(02-02)
GDH.976036 | GDH.1077238 | DH1.S1.2.19.6.12 | 1.5.23.1.10 | TI đo nhiệt độ nước mạch kín ra làm mát dầu cho ổ đỡ chặn của bộ sấy không khí B | X0PGA63CT102 | F4281S-K0202-109(02-02)
GDH.976040 | GDH.1077238 | DH1.S1.2.19.6.13 | 1.5.23.1.11 | PI đo áp suất nước mạch kín vào làm mát dầu cho ổ đỡ chặn của bộ sấy không khí A | X0PGA61CP101 | F4281S-K0202-109(02-02)
GDH.976041 | GDH.1077238 | DH1.S1.2.19.6.16 | 1.5.23.1.12 | TI đo nhiệt độ nước mạch kín ra làm mát dầu cho ổ đỡ chặn của bộ sấy không khí A | X0PGA61CT101 | F4281S-K0202-109(02-02)
GDH.976050 | GDH.1077238 | DH1.S1.2.19.6.17 | 1.5.23.1.13 | PI đo áp suất nước mạch kín vào làm mát dầu tuabin chính | X0PGA14CP101 | F4281S-K0202-109(02-01)
GDH.976060 | GDH.1077238 | DH1.S1.2.19.6.18 | 1.5.23.1.14 | TI đo nhiệt độ nước ra ống góp bộ làm mát dầu tuabin chính | X0PGA14CT101 | F4281S-K0202-109(02-01)
GDH.976062 | GDH.1077238 | DH1.S1.2.19.6.19 | 1.5.23.1.15 | PI đo áp suất nước mạch kín vào bộ làm mát bộ sấy H2 | X0PGA34CP101 | F4281S-K0202-109(02-01)
GDH.976065 | GDH.1077238 | DH1.S1.2.19.6.20 | 1.5.23.1.16 | TI đo nhiệt độ nước mạch kín ra bộ làm mát bộ sấy H2 | XOPGA34CT101 | F4281S-K0202-109(02-01)
GDH.976083 | GDH.1077238 | DH1.S1.2.19.6.21 | 1.5.23.1.17 | PI đo áp suất nước mạch kín vào làm mát H2 máy phát | X0PGA32CP101 | F4281S-K0202-109(02-01)
GDH.976084 | GDH.1077238 | DH1.S1.2.19.6.22 | 1.5.23.1.18 | TI đo áp suất nước mạch kín ra làm mát H2 máy phát | X0PGA32CT101 | F4281S-K0202-109(02-01)
GDH.976098 | GDH.1077238 | DH1.S1.2.19.6.23 | 1.5.23.1.19 | Đồng hồ đo áp suất đầu vào bộ làm mát số 1(A) nước stator MF | Không KKS | F4281S-K0202-109(02-01)
GDH.976099 | GDH.1077238 | DH1.S1.2.19.6.24 | 1.5.23.1.20 | Đồng hồ đo áp suất đầu vào bộ làm mát số 2(B) nước stator MF | Không KKS | F4281S-K0202-109(02-01)
GDH.976100 | GDH.1077238 | DH1.S1.2.19.6.25 | 1.5.23.1.21 | Đồng hồ đo nhiệt độ đầu ra bộ làm mát số 1(A) nước stator MF | Không KKS | F4281S-K0202-109(02-01)
GDH.976101 | GDH.1077238 | DH1.S1.2.19.6.26 | 1.5.23.1.22 | Đồng hồ đo nhiệt độ đầu ra bộ làm mát số 2(B) nước stator MF | Không KKS | F4281S-K0202-109(02-01)
GDH.976108 | GDH.1077238 | DH1.S1.2.19.6.27 | 1.5.23.1.23 | PI đo áp suất nước mạch kín vào bộ làm mát dầu EH | X0PGA46CP101 | F4281S-K0202-109(02-01)
GDH.976113 | GDH.1077238 | DH1.S1.2.19.6.28 | 1.5.23.1.24 | TI đo nhiệt đọ ra bộ làm mát dầu EH | X0PGA46CT101 | F4281S-K0202-109(02-01)
GDH.976119 | GDH.1077238 | DH1.S1.2.19.6.29 | 1.5.23.1.25 | PI đo áp suất nước mạch kín vào bộ làm mát dầu bôi trơn bơm nước cấp lò hơi A (BFPTA) | X0PGA45CP101 | F4281S-K0202-109(02-01)
GDH.976132 | GDH.1077238 | DH1.S1.2.19.6.30 | 1.5.23.1.26 | TI đo nhiệt độ nước mạch kín ống góp ra bộ làm mát dầu bôi trơn bơm nước cấp lò hơi A (BFPTA) | XOPGA45CT101 | F4281S-K0202-109(02-01)
GDH.976140 | GDH.1077238 | DH1.S1.2.19.6.31 | 1.5.23.1.27 | PI đo áp suất nước mạch kín vào bộ làm mát dầu bôi trơn bơm nước cấp lò hơi B (BFPTB) | X0PGA44CP101 | F4281S-K0202-109(02-01)
GDH.976153 | GDH.1077238 | DH1.S1.2.19.6.32 | 1.5.23.1.28 | TI đo nhiệt độ nước mạch kín ống góp ra bộ làm mát dầu bôi trơn bơm nước cấp lò hơi B (BFPTB) | X0PGA44CT101 | F4281S-K0202-109(02-01)
GDH.976158 | GDH.1077238 | DH1.S1.2.19.6.33 | 1.5.23.1.29 | PI đo áp suất nước mạch kín vào làm mát gối đỡ chặn bơm ngưng A | XOPGA42CP102 | F4281S-K0202-109(02-01)
GDH.976161 | GDH.1077238 | DH1.S1.2.19.6.34 | 1.5.23.1.30 | TI đo nhiệt độ nước mạch kín sau khi làm mát gối đỡ chặn bơm ngưng A | X0PGA42CT105 | F4281S-K0202-109(02-01)
GDH.976165 | GDH.1077238 | DH1.S1.2.19.6.35 | 1.5.23.1.31 | PI đo áp suất vào bộ làm mát bằng không khí cuả động cơ bơm ngưng bơm ngưng A | X0PGA42CP101 | F4281S-K0202-109(02-01)
GDH.976166 | GDH.1077238 | DH1.S1.2.19.6.36 | 1.5.23.1.32 | TI đo nhiệt độ nước mạch kín trước khi vào bộ làm mát bằng không khí #2 cuả động cơ bơm ngưng A | X0PGA42CT101 | F4281S-K0202-109(02-01)
GDH.976167 | GDH.1077238 | DH1.S1.2.19.6.37 | 1.5.23.1.33 | TI đo nhiệt độ nước mạch kín trước khi vào bộ làm mát bằng không khí #1 cuả động cơ bơm ngưng A | X0PGA42CT102 | F4281S-K0202-109(02-01)
GDH.976170 | GDH.1077238 | DH1.S1.2.19.6.38 | 1.5.23.1.34 | TI đo nhiệt độ nước mạch kín ra bộ làm mát bằng không khí #1 cuả động cơ bơm ngưng A | X0PGA42CT104 | F4281S-K0202-109(02-01)
GDH.976171 | GDH.1077238 | DH1.S1.2.19.6.39 | 1.5.23.1.35 | TI đo nhiệt độ nước mạch kín ra bộ làm mát bằng không khí #2 cuả động cơ bơm ngưng A | X0PGA42CT103 | F4281S-K0202-109(02-01)
GDH.976175 | GDH.1077238 | DH1.S1.2.19.6.40 | 1.5.23.1.36 | PI đo áp suất nước mạch kín vào làm mát gối đỡ chặn bơm ngưng B | XOPGA42CP104 | F4281S-K0202-109(02-01)
GDH.976177 | GDH.1077238 | DH1.S1.2.19.6.41 | 1.5.23.1.37 | TI đo nhiệt độ nước mạch kín sau khi làm mát gối đỡ chặn bơm ngưng B | X0PGA41CT105 | F4281S-K0202-109(02-01)
GDH.976181 | GDH.1077238 | DH1.S1.2.19.6.42 | 1.5.23.1.38 | PI đo áp suất vào bộ làm mát bằng không khí cuả động cơ bơm ngưng B | X0PGA41CP101 | F4281S-K0202-109(02-01)
GDH.976182 | GDH.1077238 | DH1.S1.2.19.6.43 | 1.5.23.1.39 | TI đo nhiệt độ nước mạch kín trước khi vào bộ làm mát bằng không khí #1 cuả động cơ bơm ngưng B | X0PGA41CT102 | F4281S-K0202-109(02-01)
GDH.976183 | GDH.1077238 | DH1.S1.2.19.6.44 | 1.5.23.1.40 | TI đo nhiệt độ nước mạch kín trước khi vào bộ làm mát bằng không khí #2 cuả động cơ bơm ngưng B | X0PGA41CT101 | F4281S-K0202-109(02-01)
GDH.976186 | GDH.1077238 | DH1.S1.2.19.6.45 | 1.5.23.1.41 | TI đo nhiệt độ nước mạch kín ra bộ làm mát bằng không khí #1 cuả động cơ bơm ngưng B | X0PGA41CT104 | F4281S-K0202-109(02-01)
GDH.976187 | GDH.1077238 | DH1.S1.2.19.6.46 | 1.5.23.1.42 | TI đo nhiệt độ nước mạch kín ra bộ làm mát bằng không khí #2 cuả động cơ bơm ngưng B | X0PGA41CT103 | F4281S-K0202-109(02-01)
GDH.976193 | GDH.1077238 | DH1.S1.2.19.6.47 | 1.5.23.1.43 | PI đo áp suất nước mạch kín trước khi làm mát dầu làm việc của bơm cấp điện | X0PGA49CP101 | F4281S-K0202-109(02-01)
GDH.976196 | GDH.1077238 | DH1.S1.2.19.6.48 | 1.5.23.1.44 | TI đo nhiệt độ nước mạch kín sau khi làm mát dầu làm việc của bơm cấp điện | X0PGA49CT101 | F4281S-K0202-109(02-01)
GDH.976200 | GDH.1077238 | DH1.S1.2.19.6.49 | 1.5.23.1.45 | PI đo áp suất nước mạch kín vào bộ làm mát dầu bôi trơn bơm cấp điện | X0PGA49CP102 | F4281S-K0202-109(02-01)
GDH.976203 | GDH.1077238 | DH1.S1.2.19.6.50 | 1.5.23.1.46 | TI đo nhiêt độ nước mạch kín sau khi làm mát dầu bôi trơn bơm cấp điện | X0PGA49CT102 | F4281S-K0202-109(02-01)
GDH.976207 | GDH.1077238 | DH1.S1.2.19.6.51 | 1.5.23.1.47 | PI đo áp suất nước mạch kín vào làm mát gối đỡ chặn bơm cấp điện | X0PGA49CP103 | F4281S-K0202-109(02-01)
GDH.976212 | GDH.1077238 | DH1.S1.2.19.6.52 | 1.5.23.1.48 | TI đo nhiệt độ nước mạch kín sau khi làm mát động cơ bơm cấp điện | X0PGA48CT102 | F4281S-K0202-109(02-01)
GDH.976215 | GDH.1077238 | DH1.S1.2.19.6.53 | 1.5.23.1.49 | PI đo áp suất nước mạch kín vào làm mát ổ đỡ bơm cấp điện | X0PGA49CP101 | F4281S-K0202-109(02-01)
GDH.976216 | GDH.1077238 | DH1.S1.2.19.6.54 | 1.5.23.1.50 | TI đo nhiệt độ nước mạch kín ra sau khi làm mát ổ đỡ bơm cấp điện | X0PGA49CT101 | F4281S-K0202-109(02-01)
GDH.976224 | GDH.1077238 | DH1.S1.2.19.6.55 | 1.5.23.1.51 | PI đo áp suất nước mạch kín vào làm mát ổ đỡ bơm tăng áp A | Không KKS | F4281S-K0202-109(02-01)
GDH.976225 | GDH.1077238 | DH1.S1.2.19.6.56 | 1.5.23.1.52 | TI đo nhiệt độ nước mạch kín sau khi làm mát ổ đỡ bơm tăng áp A | Không KKS | F4281S-K0202-109(02-01)
GDH.976229 | GDH.1077238 | DH1.S1.2.19.6.57 | 1.5.23.1.53 | PI đo áp suất nước mạch kín vào làm mát ổ đỡ bơm tăng áp B | Không KKS | F4281S-K0202-109(02-01)
GDH.976230 | GDH.1077238 | DH1.S1.2.19.6.58 | 1.5.23.1.54 | TI đo nhiệt độ nước mạch kín sau khi làm mát ổ đỡ bơm tăng áp B | Không KKS | F4281S-K0202-109(02-01)
GDH.976241 | GDH.1077238 | DH1.S1.2.19.6.59 | 1.5.23.1.55 | PI đo áp suất nước mạch kín vào làm mát cho trạm H2 | X0PGA04CP101 | F4281S-K0202-109(02-01)
GDH.976242 | GDH.1077238 | DH1.S1.2.19.6.60 | 1.5.23.1.56 | TI đo nhiệt độ nước mạch kín ra làm mát cho trạm H2 | X0PGA04CT101 | F4281S-K0202-109(02-01)
GDH.976246 | GDH.1077238 | DH1.S1.2.19.6.61 | 1.5.23.1.57 | PI đo áp suất nước mạch kín vào bộ làm mát phòng lấy mẫu hơi nước | X0PGA38CP101 | F4281S-K0202-109(02-01)
GDH.976247 | GDH.1077238 | DH1.S1.2.19.6.62 | 1.5.23.1.58 | TI đo nhiệt độ nước mạch kín ra bộ làm mát phòng lấy mẫu hơi nước | X0PGA38CT101 | F4281S-K0202-109(02-01)
GDH.976251 | GDH.1077238 | DH1.S1.2.19.6.63 | 1.5.23.1.59 | PI đo áp suất nước mạch kín vào làm mát ỗ đỡ bơm chân không của dầu chèn máy phát | X0PGA35CP101 | F4281S-K0202-109(02-01)
GDH.976253 | GDH.1077238 | DH1.S1.2.19.6.64 | 1.5.23.1.60 | TI đo nhiệt độ nước ra làm mát ỗ đỡ bơm chân không của dầu chèn máy phát | X0PGA35CT101 | F4281S-K0202-109(02-01)
GDH.976259 | GDH.1077238 | DH1.S1.2.19.6.65 | 1.5.23.1.61 | TE đo nhiệt độ ống góp nước mạch kín đi làm mát | X0PGA00CT019 | F4281S-K0202-109(02-01)
GDH.976279 | GDH.1077238 | DH1.S1.2.19.6.66 | 1.5.23.1.62 | PT đo áp suất ống góp nước mạch kín | X0PGA00CP321 | F4281S-K0202-109(02-01)
GDH.976291 | GDH.1077238 | DH1.S1.2.19.6.67 | 1.5.23.1.63 | PI đo áp suất nước mạch kín vào làm mát H2 | X0PGA32CP101 | F4281S-K0202-109(02-01)
GDH.976294 | GDH.1077238 | DH1.S1.2.19.6.68 | 1.5.23.1.64 | PI đo áp suất nước vào làm mát bộ trao đổi nhiệt nước - nước A | X0PGA00CP121 | F4281S-K0202-109(02-01)
GDH.976295 | GDH.1077238 | DH1.S1.2.19.6.69 | 1.5.23.1.65 | TI đo nhiệt độ nước sau khi làm mát bộ trao đổi nhiệt nước - nước A | X0PGA00CT121 | F4281S-K0202-109(02-01)
GDH.976299 | GDH.1077238 | DH1.S1.2.19.6.70 | 1.5.23.1.66 | PI đo áp suất nước vào làm mát bộ trao đổi nhiệt nước - nước B | X0PGA00CP122 | F4281S-K0202-109(02-01)
GDH.976300 | GDH.1077238 | DH1.S1.2.19.6.71 | 1.5.23.1.67 | TI đo nhiệt độ nước sau khi làm mát bộ trao đổi nhiệt nước - nước B | X0PGA00CT122 | F4281S-K0202-109(02-01)
GDH.976309 | GDH.1077238 | DH1.S1.2.19.6.72 | 1.5.23.1.68 | FT con đo lưu lượng cấp bồn đệm | X0PGA | F4281S-K0202-109(02-02)
GDH.976310 | GDH.1077238 | DH1.S1.2.19.6.73 | 1.5.23.1.69 | LI Con đo mức tại chỗ | XOPGA04CL101 | F4281S-K0202-109(02-02)
GDH.976311 | GDH.1077238 | DH1.S1.2.19.6.74 | 1.5.23.1.70 | LT đo mức bồn đệm nước mạch kín | X0PGA04CL301 | F4281S-K0202-109(02-02)
GDH.976316 | GDH.1077238 | DH1.S1.2.19.6.75 | 1.5.23.1.71 | PI đo áp suất nước mạch kín vào làm mát dầu cho ổ đỡ chặn bộ sấy không khí B | X0PGA61CP102 | F4281S-K0202-109(02-02)
GDH.976317 | GDH.1077238 | DH1.S1.2.19.6.76 | 1.5.23.1.72 | TI đo nhiệt độ nước mạch kín ra làm mát dầu cho ổ đỡ chặn bộ sấy không khí B | X0PGA61CT102 | F4281S-K0202-109(02-02)
GDH.976321 | GDH.1077238 | DH1.S1.2.19.6.77 | 1.5.23.1.73 | PI đo áp suất nước mạch kín vào làm mát ổ đỡ dẫn hướng của bộ sấy không khí A | X0PGA65CP101 | F4281S-K0202-109(02-02)
GDH.976322 | GDH.1077238 | DH1.S1.2.19.6.78 | 1.5.23.1.74 | TI đo nhiệt độ nước mạch kín ra làm mát ổ đỡ dẫn hướng của bộ sấy không khí A | X0PGA65CT101 | F4281S-K0202-109(02-02)
GDH.976326 | GDH.1077238 | DH1.S1.2.19.6.79 | 1.5.23.1.75 | PI đo áp suất nước mạch kín vào làm mát ổ đỡ chính của máy nghiền than F | X0PGA56CP107 | F4281S-K0202-109(02-02)
GDH.976327 | GDH.1077238 | DH1.S1.2.19.6.80 | 1.5.23.1.76 | TI đo nhiệt độ nước mạch kín ra làm mát ổ đỡ chính của máy nghiền than F | X0PGA56CT107 | F4281S-K0202-109(02-02)
GDH.976331 | GDH.1077238 | DH1.S1.2.19.6.81 | 1.5.23.1.77 | PI đo áp suất nước mạch kín vào làm mát ổ đỡ chính của máy nghiền than B | X0PGA52CP107 | F4281S-K0202-109(02-02)
GDH.976332 | GDH.1077238 | DH1.S1.2.19.6.82 | 1.5.23.1.78 | TI đo nhiệt độ nước mạch kín ra làm mát ổ đỡ chính của máy nghiền than B | X0PGA52CT107 | F4281S-K0202-109(02-02)
GDH.976336 | GDH.1077238 | DH1.S1.2.19.6.83 | 1.5.23.1.79 | PI đo áp suất nước mạch kín vào làm mát hộp giảm tốc của máy nghiền A | X0PGA51CP102 | F4281S-K0202-109(02-02)
GDH.976337 | GDH.1077238 | DH1.S1.2.19.6.84 | 1.5.23.1.80 | TI đo nhiệt độ nước mạch kín ra làm mát hộp giảm tốc của máy nghiền A | X0PGA51CT102 | F4281S-K0202-109(02-02)
GDH.976341 | GDH.1077238 | DH1.S1.2.19.6.85 | 1.5.23.1.81 | PI đo áp suất nước mạch kín vào làm mát dầu bôi trơn LP và HP của máy nghiền than B | X0PGA52CP104 | F4281S-K0202-109(02-02)
GDH.976342 | GDH.1077238 | DH1.S1.2.19.6.86 | 1.5.23.1.82 | TI đo nhiệt độ nước mạch kín ra làm mát dầu bôi trơn LP và HP của máy nghiền than B | X0PGA52CT104 | F4281S-K0202-109(02-02)
GDH.976346 | GDH.1077238 | DH1.S1.2.19.6.87 | 1.5.23.1.83 | PI đo áp suất nước mạch kín vào làm mát dầu bôi trơn LP và HP của máy nghiền than C | X0PGA53CP104 | F4281S-K0202-109(02-02)
GDH.976347 | GDH.1077238 | DH1.S1.2.19.6.88 | 1.5.23.1.84 | TI đo nhiệt độ nước mạch kín ra làm mát dầu bôi trơn LP và HP của máy nghiền than C | X0PGA53CT104 | F4281S-K0202-109(02-02)
GDH.976351 | GDH.1077238 | DH1.S1.2.19.6.89 | 1.5.23.1.85 | PI đo áp suất nước mạch kín vào làm mát hộp giảm tốc của máy nghiền B | X0PGA52CP102 | F4281S-K0202-109(02-02)
GDH.976352 | GDH.1077238 | DH1.S1.2.19.6.90 | 1.5.23.1.86 | TI đo nhiệt độ nước mạch kín ra làm mát hộp giảm tốc của máy nghiền B | X0PGA52CT102 | F4281S-K0202-109(02-02)
GDH.976356 | GDH.1077238 | DH1.S1.2.19.6.91 | 1.5.23.1.87 | PI đo áp suất nước mạch kín vào làm mát ổ đỡ chính của máy nghiền than C | X0PGA53CP101 | F4281S-K0202-109(02-02)
GDH.976357 | GDH.1077238 | DH1.S1.2.19.6.92 | 1.5.23.1.88 | TI đo nhiệt độ nước mạch kín ra làm mát ổ đỡ chính của máy nghiền than C | X0PGA53CT101 | F4281S-K0202-109(02-02)
GDH.976361 | GDH.1077238 | DH1.S1.2.19.6.93 | 1.5.23.1.89 | PI đo áp suất nước mạch kín vào làm mát cho động cơ quạt chèn máy nghiền A | X0PGA58CP101 | F4281S-K0202-109(02-02)
GDH.976362 | GDH.1077238 | DH1.S1.2.19.6.94 | 1.5.23.1.90 | TI đo nhiệt độ nước mạch kín ra làm mát cho động cơ quạt chèn máy nghiền A | X0PGA58CT101 | F4281S-K0202-109(02-02)
GDH.976367 | GDH.1077238 | DH1.S1.2.19.6.95 | 1.5.23.1.91 | PI đo áp suất nước mạch kín vào làm mát ổ đỡ chặn của quạt bộ sấy không khí A | X0PGA63CP101 | F4281S-K0202-109(02-02)
GDH.976368 | GDH.1077238 | DH1.S1.2.19.6.96 | 1.5.23.1.92 | TI đo nhiệt độ nước mạch kín ra làm mát ổ đỡ chặn của quạt bộ sấy không khí A | X0PGA63CT101 | F4281S-K0202-109(02-02)
GDH.976371 | GDH.1077238 | DH1.S1.2.19.6.5 | 1.5.23.1.93 | PI đo áp suất nước mạch kín vào làm mát dầu cho ổ đỡ dẫn hướng của bộ sấy không khí B | X0PGA65CP102 | F4281S-K0202-109(02-02)
GDH.976372 | GDH.1077238 | DH1.S1.2.19.6.6 | 1.5.23.1.94 | TI đo nhiệt độ nước mạch kín ra làm mát dầu cho ổ đỡ dẫn hướng của bộ sấy không khí B | X0PGA65CT102 | F4281S-K0202-109(02-02)
GDH.976374 | GDH.1077238 | DH1.S1.2.19.6.97 | 1.5.23.1.95 | PI đo áp suất nước mạch kín vào làm mát trạm dầu của quạt gió cấp 1 PAF A | X0PGA74CP101 | F4281S-K0202-109(02-02)
GDH.976375 | GDH.1077238 | DH1.S1.2.19.6.98 | 1.5.23.1.96 | TI đo nhiệt độ nước mạch kín ra làm mát trạm dầu của quạt gió cấp 1 PAF A | X0PGA74CT101 | F4281S-K0202-109(02-02)
GDH.976383 | GDH.1077238 | DH1.S1.2.19.6.99 | 1.5.23.1.97 | PI đo áp suất nước mạch kín vào làm mát động cơ quạt chèn máy nghiền B | X0PGA58CP102 | F4281S-K0202-109(02-02)
GDH.976384 | GDH.1077238 | DH1.S1.2.19.6.100 | 1.5.23.1.98 | TI đo nhiệt độ nước mạch kín ra làm mát động cơ quạt chèn máy nghiền B | X0PGA58CT102 | F4281S-K0202-109(02-02)
GDH.976388 | GDH.1077238 | DH1.S1.2.19.6.101 | 1.5.23.1.99 | PI đo áp suất nước mạch kín vào làm mát ổ đỡ chính của máy nghiền than C | X0PGA53CP107 | F4281S-K0202-109(02-02)
GDH.976389 | GDH.1077238 | DH1.S1.2.19.6.102 | 1.5.23.1.100 | TI đo nhiệt độ nước mạch kín ra làm mát ổ đỡ chính của máy nghiền than C | X0PGA53CT107 | F4281S-K0202-109(02-02)
GDH.976393 | GDH.1077238 | DH1.S1.2.19.6.103 | 1.5.23.1.101 | PI đo áp suất nước mạch kín vào làm mát ổ đỡ chính của máy nghiền than C | X0PGA53CP102 | F4281S-K0202-109(02-02)
GDH.976394 | GDH.1077238 | DH1.S1.2.19.6.104 | 1.5.23.1.102 | TI đo nhiệt độ nước mạch kín ra làm mát ổ đỡ chính của máy nghiền than C | X0PGA53CT102 | F4281S-K0202-109(02-02)
GDH.976398 | GDH.1077238 | DH1.S1.2.19.6.105 | 1.5.23.1.103 | PI đo áp suất nước mạch kín vào làm mát trạm dầu bôi trơn LP và HP của máy nghiền than D | X0PGA54CP104 | F4281S-K0202-109(02-02)
GDH.976399 | GDH.1077238 | DH1.S1.2.19.6.106 | 1.5.23.1.104 | TI đo nhiệt độ nước mạch kín ra làm mát trạm dầu bôi trơn LP và HP của máy nghiền than D | X0PGA54CT104 | F4281S-K0202-109(02-02)
GDH.976403 | GDH.1077238 | DH1.S1.2.19.6.107 | 1.5.23.1.105 | PI đo áp suất nước mạch kín vào làm mát trạm dầu bôi trơn LP và HP của máy nghiền than E | X0PGA55CP104 | F4281S-K0202-109(02-02)
GDH.976404 | GDH.1077238 | DH1.S1.2.19.6.108 | 1.5.23.1.106 | TI đo nhiệt độ nước mạch kín ra làm mát trạm dầu bôi trơn LP và HP của máy nghiền than E | X0PGA55CT104 | F4281S-K0202-109(02-02)
GDH.976408 | GDH.1077238 | DH1.S1.2.19.6.109 | 1.5.23.1.107 | PI đo áp suất nước mạch kín vào làm mát bộ giảm tốc của máy nghiền D | X0PGA54CP102 | F4281S-K0202-109(02-02)
GDH.976409 | GDH.1077238 | DH1.S1.2.19.6.110 | 1.5.23.1.108 | TI đo nhiệt độ nước mạch kín ra làm mát bộ giảm tốc của máy nghiền D | X0PGA54CT102 | F4281S-K0202-109(02-02)
GDH.976411 | GDH.1077238 | DH1.S1.2.19.6.111 | 1.5.23.1.109 | PI đo áp suất nước mạch kín vào làm mát trạm dầu của quạt gió cấp 1 PAF B | X0PGA74CP102 | F4281S-K0202-109(02-02)
GDH.976412 | GDH.1077238 | DH1.S1.2.19.6.112 | 1.5.23.1.110 | TI đo nhiệt độ nước mạch kín ra làm mát trạm dầu của quạt gió cấp 1 PAF B | X0PGA74CT102 | F4281S-K0202-109(02-02)
GDH.976420 | GDH.1077238 | DH1.S1.2.19.6.113 | 1.5.23.1.111 | PI đo áp suất nước mạch kín vào làm mát bộ giảm tốc của máy nghiền E | X0PGA55CP102 | F4281S-K0202-109(02-02)
GDH.976421 | GDH.1077238 | DH1.S1.2.19.6.114 | 1.5.23.1.112 | TI đo nhiệt độ nước mạch kín ra làm mát bộ giảm tốc của máy nghiền E | X0PGA55CT102 | F4281S-K0202-109(02-02)
GDH.976425 | GDH.1077238 | DH1.S1.2.19.6.115 | 1.5.23.1.113 | PI đo áp suất nước mạch kín vào làm mát trạm dầu bôi trơn LP và HP của máy nghiền than F | X0PGA56CP104 | F4281S-K0202-109(02-02)
GDH.976426 | GDH.1077238 | DH1.S1.2.19.6.116 | 1.5.23.1.114 | TI đo nhiệt độ nước mạch kín ra làm mát trạm dầu bôi trơn LP và HP của máy nghiền than F | X0PGA56CT104 | F4281S-K0202-109(02-02)
GDH.976430 | GDH.1077238 | DH1.S1.2.19.6.117 | 1.5.23.1.115 | PI đo áp suất nước mạch kín vào làm mát trạm dầu bôi trơn LP và HP của động cơ máy nghiền than A | X0PGA51CP103 | F4281S-K0202-109(02-02)
GDH.976431 | GDH.1077238 | DH1.S1.2.19.6.118 | 1.5.23.1.116 | TI đo nhiệt độ nước mạch kín ra làm mát trạm dầu bôi trơn LP và HP của động cơ máy nghiền than A | X0PGA51CT103 | F4281S-K0202-109(02-02)
GDH.976435 | GDH.1077238 | DH1.S1.2.19.6.119 | 1.5.23.1.117 | PI đo áp suất nước mạch kín vào làm mát bộ giảm tốc của máy nghiền F | X0PGA56CP102 | F4281S-K0202-109(02-02)
GDH.976436 | GDH.1077238 | DH1.S1.2.19.6.120 | 1.5.23.1.118 | TI đo nhiệt độ nước mạch kín ra làm mát bộ giảm tốc của máy nghiền F | X0PGA56CT102 | F4281S-K0202-109(02-02)
GDH.976440 | GDH.1077238 | DH1.S1.2.19.6.121 | 1.5.23.1.119 | PI đo áp suất nước mạch kín vào làm mát ổ đỡ chính của máy nghiền than A | X0PGA51CP101 | F4281S-K0202-109(02-02)
GDH.976441 | GDH.1077238 | DH1.S1.2.19.6.122 | 1.5.23.1.120 | TI đo nhiệt độ nước mạch kín ra làm mát ổ đỡ chính của máy nghiền than A | X0PGA51CT101 | F4281S-K0202-109(02-02)
GDH.976445 | GDH.1077238 | DH1.S1.2.19.6.123 | 1.5.23.1.121 | PI đo áp suất nước mạch kín vào làm mát trạm dầu bôi trơn LP và HP của động cơ máy nghiền than B | X0PGA52CP103 | F4281S-K0202-109(02-02)
GDH.976446 | GDH.1077238 | DH1.S1.2.19.6.124 | 1.5.23.1.122 | TI đo nhiệt độ nước mạch kín ra làm mát trạm dầu bôi trơn LP và HP của động cơ máy nghiền than B | X0PGA52CT103 | F4281S-K0202-109(02-02)
GDH.976450 | GDH.1077238 | DH1.S1.2.19.6.125 | 1.5.23.1.123 | PI đo áp suất nước mạch kín vào làm mát trạm dầu bôi trơn LP và HP của động cơ máy nghiền than C | X0PGA53CP103 | F4281S-K0202-109(02-02)
GDH.976451 | GDH.1077238 | DH1.S1.2.19.6.126 | 1.5.23.1.124 | TI đo nhiệt độ nước mạch kín ra làm mát trạm dầu bôi trơn LP và HP của động cơ máy nghiền than C | X0PGA53CT103 | F4281S-K0202-109(02-02)
GDH.976455 | GDH.1077238 | DH1.S1.2.19.6.127 | 1.5.23.1.125 | PI đo áp suất nước mạch kín vào làm mát ổ đỡ chính của máy nghiền than A | X0PGA51CP107 | F4281S-K0202-109(02-02)
GDH.976456 | GDH.1077238 | DH1.S1.2.19.6.128 | 1.5.23.1.126 | TI đo nhiệt độ nước mạch kín ra làm mát ổ đỡ chính của máy nghiền than A | X0PGA51CT107 | F4281S-K0202-109(02-02)
GDH.976460 | GDH.1077238 | DH1.S1.2.19.6.129 | 1.5.23.1.127 | PI đo áp suất nước mạch kín vào làm mát trạm dầu bôi trơn LP và HP của động cơ máy nghiền than D | X0PGA54CP103 | F4281S-K0202-109(02-02)
GDH.976461 | GDH.1077238 | DH1.S1.2.19.6.130 | 1.5.23.1.128 | TI đo nhiệt độ nước mạch kín ra làm mát trạm dầu bôi trơn LP và HP của động cơ máy nghiền than D | X0PGA54CT103 | F4281S-K0202-109(02-02)
GDH.976465 | GDH.1077238 | DH1.S1.2.19.6.131 | 1.5.23.1.129 | PI đo áp suất nước mạch kín vào làm mát trạm dầu bôi trơn LP và HP của động cơ máy nghiền than E | X0PGA55CP103 | F4281S-K0202-109(02-02)
GDH.976466 | GDH.1077238 | DH1.S1.2.19.6.132 | 1.5.23.1.130 | TI đo nhiệt độ nước mạch kín ra làm mát trạm dầu bôi trơn LP và HP của động cơ máy nghiền than E | X0PGA55CT103 | F4281S-K0202-109(02-02)
GDH.976467 | GDH.1077238 | DH1.S1.2.19.6.14 | 1.5.23.1.131 | PI đo áp suất nước mạch kín vào làm mát động cơ PAF A | X0PGA72CP101 | F4281S-K0202-109(02-02)
GDH.976468 | GDH.1077238 | DH1.S1.2.19.6.15 | 1.5.23.1.132 | TI đo nhiệt độ nước mạch kín ra làm mát động cơ PAF A | X0PGA72CT101 | F4281S-K0202-109(02-02)
GDH.976474 | GDH.1077238 | DH1.S1.2.19.6.133 | 1.5.23.1.133 | PI đo áp suất nước mạch kín vào bộ làm mát cho động cơ quạt gió cấp 1 PAF B | X0PGA72CP102 | F4281S-K0202-109(02-02)
GDH.976475 | GDH.1077238 | DH1.S1.2.19.6.134 | 1.5.23.1.134 | TI đo nhiệt độ nước mạch kín ra bộ làm mát cho động cơ quạt gió cấp 1 PAF B | X0PGA72CT102 | F4281S-K0202-109(02-02)
GDH.976481 | GDH.1077238 | DH1.S1.2.19.6.135 | 1.5.23.1.135 | PI đo áp suất nước mạch kín vào bộ làm mát dầu cho quạt gió chính FDF A | X0PGA75CP101 | F4281S-K0202-109(02-02)
GDH.976482 | GDH.1077238 | DH1.S1.2.19.6.136 | 1.5.23.1.136 | TI đo nhiệt độ nước mạch kín ra bộ làm mát dầu cho quạt gió chính FDF A | X0PGA75CT101 | F4281S-K0202-109(02-02)
GDH.976488 | GDH.1077238 | DH1.S1.2.19.6.137 | 1.5.23.1.137 | PI đo áp suất nước mạch kín vào bộ làm mát dầu cho quạt gió chính FDF B | X0PGA75CP103 | F4281S-K0202-109(02-02)
GDH.976489 | GDH.1077238 | DH1.S1.2.19.6.138 | 1.5.23.1.138 | TI đo nhiệt độ nước mạch kín ra bộ làm mát dầu cho quạt gió chính FDF B | X0PGA75CT103 | F4281S-K0202-109(02-02)
GDH.976495 | GDH.1077238 | DH1.S1.2.19.6.139 | 1.5.23.1.139 | PI đo áp suất nước mạch kín vào bộ làm mát dầu cho quạt gió chính FDF A | X0PGA75CP102 | F4281S-K0202-109(02-02)
GDH.976496 | GDH.1077238 | DH1.S1.2.19.6.140 | 1.5.23.1.140 | TI đo nhiệt độ nước mạch kín ra bộ làm mát dầu cho quạt gió chính FDF A | X0PGA75CT102 | F4281S-K0202-109(02-02)
GDH.976502 | GDH.1077238 | DH1.S1.2.19.6.141 | 1.5.23.1.141 | PI đo áp suất nước mạch kín vào bộ làm mát cho động cơ quạt gió chính FDF A | X0PGA75CP104 | F4281S-K0202-109(02-02)
GDH.976503 | GDH.1077238 | DH1.S1.2.19.6.142 | 1.5.23.1.142 | TI đo nhiệt độ nước mạch kín ra bộ làm mát cho động cơ quạt gió chính FDF A | X0PGA75CT104 | F4281S-K0202-109(02-02)
GDH.976509 | GDH.1077238 | DH1.S1.2.19.6.143 | 1.5.23.1.143 | PI đo áp suất nước mạch kín vào làm mát trạm dầu quạt khói IDF A | X0PGA82CP102 | F4281S-K0202-109(02-02)
GDH.976510 | GDH.1077238 | DH1.S1.2.19.6.144 | 1.5.23.1.144 | TI đo nhiệt độ nước mạch kín ra làm mát trạm dầu quạt khói IDF A | X0PGA82CT102 | F4281S-K0202-109(02-02)
GDH.976516 | GDH.1077238 | DH1.S1.2.19.6.145 | 1.5.23.1.145 | PI đo áp suất nước mạch kín vào làm mát trạm dầu quạt khói IDF B | X0PGA82CP104 | F4281S-K0202-109(02-02)
GDH.976517 | GDH.1077238 | DH1.S1.2.19.6.146 | 1.5.23.1.146 | TI đo nhiệt độ nước mạch kín ra làm mát trạm dầu quạt khói IDF B | X0PGA82CT104 | F4281S-K0202-109(02-02)
GDH.976523 | GDH.1077238 | DH1.S1.2.19.6.147 | 1.5.23.1.147 | PI đo áp suất nước mạch kín vào làm mát động cơ quạt khói IDF A | X0PGA82CP101 | F4281S-K0202-109(02-02)
GDH.976524 | GDH.1077238 | DH1.S1.2.19.6.148 | 1.5.23.1.148 | TI đo nhiệt độ nước mạch kín ra làm mát động cơ quạt khói IDF A | X0PGA82CT101 | F4281S-K0202-109(02-02)
GDH.976534 | GDH.1077238 | DH1.S1.2.19.6.149 | 1.5.23.1.149 | PI đo áp suất nước mạch kín vào làm mát động cơ quạt khói IDF B | X0PGA82CP103 | F4281S-K0202-109(02-02)
GDH.976535 | GDH.1077238 | DH1.S1.2.19.6.150 | 1.5.23.1.150 | TI đo nhiệt độ nước mạch kín ra làm mát động cơ quạt khói IDF B | X0PGA82CT103 | F4281S-K0202-109(02-02)
GDH.976549 | GDH.1077238 | DH1.S1.2.19.6.151 | 1.5.23.1.151 | PI đo áp suất nước vào làm mát làm mát nhà máy nén khí | X0PGA90CP101 | F4281S-K0202-109(02-02)
GDH.976551 | GDH.1077238 | DH1.S1.2.19.6.152 | 1.5.23.1.152 | TI đo nhiệt độ sau khi làm mát làm mát nhà máy nén khí | X0PGA90CT101 | F4281S-K0202-109(02-02)
GDH.976603 | GDH.1077238 | DH1.S1.2.19.6.153 | 1.5.23.1.153 | PI đo áp suất nước mạch kín vào làm mát làm mát khu vực trạm tuần hoàn | X0PGA95CP101 | F4281S-K0202-109(02-02)
GDH.976604 | GDH.1077238 | DH1.S1.2.19.6.154 | 1.5.23.1.154 | TI đo nhiệt độ nước mạch kín ra làm mát khu vực trạm tuần hoàn | X0PGA95CT101 | F4281S-K0202-109(02-02)
GDH.976614 | GDH.1077238 | DH1.S1.2.19.6.155 | 1.5.23.1.155 | TI đo nhiệt độ nước mạch kín ra 1 bộ làm mát không khí của động cơ máy nghiền A | X0PGA51CT105 | F4281S-K0202-109(02-02)
GDH.976615 | GDH.1077238 | DH1.S1.2.19.6.156 | 1.5.23.1.156 | PI đo áp suất nước mạch kín vào 1 bộ làm mát không khí của động cơ máy nghiền A | X0PGA51CP105 | F4281S-K0202-109(02-02)
GDH.976616 | GDH.1077238 | DH1.S1.2.19.6.157 | 1.5.23.1.157 | TI đo nhiệt độ nước mạch kín ra 2 bộ làm mát không khí của động cơ máy nghiền A | X0PGA51CT106 | F4281S-K0202-109(02-02)
GDH.976617 | GDH.1077238 | DH1.S1.2.19.6.158 | 1.5.23.1.158 | PI đo áp suất nước mạch kín vào 2 bộ làm mát không khí của động cơ máy nghiền A | X0PGA51CP106 | F4281S-K0202-109(02-02)
GDH.976627 | GDH.1077238 | DH1.S1.2.19.6.159 | 1.5.23.1.159 | TI đo nhiệt độ nước mạch kín ra 1 bộ làm mát không khí của động cơ máy nghiền B | X0PGA52CT105 | F4281S-K0202-109(02-02)
GDH.976628 | GDH.1077238 | DH1.S1.2.19.6.160 | 1.5.23.1.160 | PI đo áp suất nước mạch kín vào 1 bộ làm mát không khí của động cơ máy nghiền B | X0PGA52CP105 | F4281S-K0202-109(02-02)
GDH.976629 | GDH.1077238 | DH1.S1.2.19.6.161 | 1.5.23.1.161 | TI đo nhiệt độ nước mạch kín ra 2 bộ làm mát không khí của động cơ máy nghiền B | X0PGA52CT106 | F4281S-K0202-109(02-02)
GDH.976630 | GDH.1077238 | DH1.S1.2.19.6.162 | 1.5.23.1.162 | PI đo áp suất nước mạch kín vào 2 bộ làm mát không khí của động cơ máy nghiền B | X0PGA52CT106 | F4281S-K0202-109(02-02)
GDH.976640 | GDH.1077238 | DH1.S1.2.19.6.163 | 1.5.23.1.163 | TI đo nhiệt độ nước mạch kín ra 1 bộ làm mát không khí của động cơ máy nghiền C | X0PGA53CT105 | F4281S-K0202-109(02-02)
GDH.976641 | GDH.1077238 | DH1.S1.2.19.6.164 | 1.5.23.1.164 | PI đo áp suất nước mạch kín vào 1 bộ làm mát không khí của động cơ máy nghiền C | X0PGA53CP105 | F4281S-K0202-109(02-02)
GDH.976642 | GDH.1077238 | DH1.S1.2.19.6.165 | 1.5.23.1.165 | TI đo nhiệt độ nước mạch kín ra 2 bộ làm mát không khí của động cơ máy nghiền C | X0PGA53CT106 | F4281S-K0202-109(02-02)
GDH.976643 | GDH.1077238 | DH1.S1.2.19.6.166 | 1.5.23.1.166 | PI đo áp suất nước mạch kín vào 2 bộ làm mát không khí của động cơ máy nghiền C | X0PGA53CP106 | F4281S-K0202-109(02-02)
GDH.976653 | GDH.1077238 | DH1.S1.2.19.6.167 | 1.5.23.1.167 | TI đo nhiệt độ nước mạch kín ra 1 bộ làm mát không khí của động cơ máy nghiền D | X0PGA54CT105 | F4281S-K0202-109(02-02)
GDH.976654 | GDH.1077238 | DH1.S1.2.19.6.168 | 1.5.23.1.168 | PI đo áp suất nước mạch kín vào 1 bộ làm mát không khí của động cơ máy nghiền D | XOPGA54CP105 | F4281S-K0202-109(02-02)
GDH.976655 | GDH.1077238 | DH1.S1.2.19.6.169 | 1.5.23.1.169 | TI đo nhiệt độ nước mạch kín ra 2 bộ làm mát không khí của động cơ máy nghiền D | X0PGA54CT106 | F4281S-K0202-109(02-02)
GDH.976656 | GDH.1077238 | DH1.S1.2.19.6.170 | 1.5.23.1.170 | PI đo áp suất nước mạch kín vào 2 bộ làm mát không khí của động cơ máy nghiền D | X0PGA54CP106 | F4281S-K0202-109(02-02)
GDH.976666 | GDH.1077238 | DH1.S1.2.19.6.171 | 1.5.23.1.171 | TI đo nhiệt độ nước mạch kín ra 1 bộ làm mát không khí của động cơ máy nghiền E | X0PGA55CT105 | F4281S-K0202-109(02-02)
GDH.976667 | GDH.1077238 | DH1.S1.2.19.6.172 | 1.5.23.1.172 | PI đo áp suất nước mạch kín vào 1 bộ làm mát không khí của động cơ máy nghiền E | X0PGA55CP105 | F4281S-K0202-109(02-02)
GDH.976668 | GDH.1077238 | DH1.S1.2.19.6.173 | 1.5.23.1.173 | TI đo nhiệt độ nước mạch kín ra 2 bộ làm mát không khí của động cơ máy nghiền E | X0PGA55CT106 | F4281S-K0202-109(02-02)
GDH.976669 | GDH.1077238 | DH1.S1.2.19.6.174 | 1.5.23.1.174 | PI đo áp suất nước mạch kín vào 2 bộ làm mát không khí của động cơ máy nghiền E | X0PGA55CP106 | F4281S-K0202-109(02-02)
GDH.976679 | GDH.1077238 | DH1.S1.2.19.6.175 | 1.5.23.1.175 | TI đo nhiệt độ nước mạch kín ra 1 bộ làm mát không khí của động cơ máy nghiền F | X0PGA56CT105 | F4281S-K0202-109(02-02)
GDH.976680 | GDH.1077238 | DH1.S1.2.19.6.176 | 1.5.23.1.176 | PI đo áp suất nước mạch kín vào 1 bộ làm mát không khí của động cơ máy nghiền F | X0PGA56CP105 | F4281S-K0202-109(02-02)
GDH.976681 | GDH.1077238 | DH1.S1.2.19.6.177 | 1.5.23.1.177 | TI đo nhiệt độ nước mạch kín ra 2 bộ làm mát không khí của động cơ máy nghiền F | X0PGA56CT106 | F4281S-K0202-109(02-02)
GDH.976682 | GDH.1077238 | DH1.S1.2.19.6.178 | 1.5.23.1.178 | PI đo áp suất nước mạch kín vào 2 bộ làm mát không khí của động cơ máy nghiền F | X0PGA56CP106 | F4281S-K0202-109(02-02)
GDH.1077244 | GDH.976011 | DH1.S1.2.19.2 | 1.5.23.2 | Bơm nước mạch kín | X0PGA00AP001 | F4281S-K0202-109(02-01)
GDH.976268 | GDH.1077244 | DH1.S1.2.19.2.1 | 1.5.23.2.1 | Bơm nước mạch kín A | X0PGA00AP001 | F4281S-K0202-109(02-01)
GDH.976280 | GDH.1077244 | DH1.S1.2.19.2.2 | 1.5.23.2.2 | Bơm nước mạch kín B | X0PGA00AP002 | F4281S-K0202-109(02-01)
GDH.1077602 | GDH.976011 | DH1.S1.2.19.4 | 1.5.23.3 | Bộ trao đổi nhiệt nước nước | X0PGA | F4281S-K0202-109(02-01)
GDH.976292 | GDH.1077602 | DH1.S1.2.19.4.1 | 1.5.23.3.1 | Bộ trao đổi nhiệt nước - nước A | X0PGA00AC001 | F4281S-K0202-109(02-01)
GDH.976297 | GDH.1077602 | DH1.S1.2.19.4.2 | 1.5.23.3.2 | Bộ trao đổi nhiệt nước - nước B | X0PGA00AC002 | F4281S-K0202-109(02-01)
GDH.1078025 | GDH.976011 | DH1.S1.2.19.3 | 1.5.23.4 | Bơm tăng áp nước mạch kín | X0PAC21AP | F4281Z-K0702-104 & F4281Z-S0109-101
GDH.975728 | GDH.1078025 | DH1.S1.2.19.3.1 | 1.5.23.4.1 | Bơm trợ áp nước làm mát mạch kín A | X0PAC21AP001 | F4281Z-K0702-104 & F4281Z-S0109-101
GDH.975732 | GDH.1078025 | DH1.S1.2.19.3.2 | 1.5.23.4.2 | Bơm trợ áp nước làm mát mạch kín B | X0PAC23AP001 | F4281Z-K0702-104 & F4281Z-S0109-101
GDH.976255 | GDH.976011 | DH1.S1.2.19.5 | 1.5.23.5 | Van của hệ thống | Không KKS | N/A
GDH.976013 | GDH.976255 | DH1.S1.2.19.5.1 | 1.5.23.5.1 | Van tay nước mạch kín vào làm mát trạm dầu bôi trơn LP và HP của máy nghiền than A | X0PGA51AA005 | F4281S-K0202-109(02-02)
GDH.976014 | GDH.976255 | DH1.S1.2.19.5.2 | 1.5.23.5.2 | Van tay nước mạch kín ra làm mát trạm dầu bôi trơn LP và HP của máy nghiền than A | X0PGA51AA055 | F4281S-K0202-109(02-02)
GDH.976018 | GDH.976255 | DH1.S1.2.19.5.3 | 1.5.23.5.3 | Van tay nước mạch kín vào làm mát dầu bôi trơn LP và HP của động cơ máy nghiền than F | X0PGA56AA004 | F4281S-K0202-109(02-02)
GDH.976019 | GDH.976255 | DH1.S1.2.19.5.4 | 1.5.23.5.4 | Van tay nước mạch kín ra làm mát dầu bôi trơn LP và HP của động cơ máy nghiền than F | X0PGA56AA054 | F4281S-K0202-109(02-02)
GDH.976023 | GDH.976255 | DH1.S1.2.19.5.7 | 1.5.23.5.5 | Van tay nước mạch kín vào làm mát ổ đỡ chính của máy nghiền than B | X0PGA52AA002 | F4281S-K0202-109(02-02)
GDH.976024 | GDH.976255 | DH1.S1.2.19.5.8 | 1.5.23.5.6 | Van tay nước mạch kín ra làm mát ổ đỡ chính của máy nghiền than B | X0PGA52AA052 | F4281S-K0202-109(02-02)
GDH.976028 | GDH.976255 | DH1.S1.2.19.5.9 | 1.5.23.5.7 | Van tay nước mạch kín vào làm mát ổ đỡ chính của máy nghiền than F | X0PGA56AA002 | F4281S-K0202-109(02-02)
GDH.976029 | GDH.976255 | DH1.S1.2.19.5.10 | 1.5.23.5.8 | Van tay nước mạch kín ra làm mát ổ đỡ chính của máy nghiền than F | X0PGA56AA056 | F4281S-K0202-109(02-02)
GDH.976033 | GDH.976255 | DH1.S1.2.19.5.11 | 1.5.23.5.9 | Van tay nước mạch kín vào làm mát dầu cho ổ đỡ chặn của bộ sấy không khí B | X0PGA63AA002 | F4281S-K0202-109(02-02)
GDH.976034 | GDH.976255 | DH1.S1.2.19.5.12 | 1.5.23.5.10 | Van tay nước mạch kín ra làm mát dầu cho ổ đỡ chặn của bộ sấy không khí B | X0PGA63AA052 | F4281S-K0202-109(02-02)
GDH.976038 | GDH.976255 | DH1.S1.2.19.5.13 | 1.5.23.5.11 | Van tay nước mạch kín vào làm mát dầu cho ổ đỡ chặn của bộ sấy không khí A | X0PGA61AA001 | F4281S-K0202-109(02-02)
GDH.976039 | GDH.976255 | DH1.S1.2.19.5.14 | 1.5.23.5.12 | Van tay nước mạch kín ra làm mát dầu cho ổ đỡ chặn của bộ sấy không khí A | X0PGA61AA051 | F4281S-K0202-109(02-02)
GDH.976046 | GDH.976255 | DH1.S1.2.19.5.19 | 1.5.23.5.13 | Van tay bypass nước mạch kín làm mát dầu bôi trơn tuabin chính | X0PGA15AA001 | F4281S-K0202-109(02-01)
GDH.976047 | GDH.976255 | DH1.S1.2.19.5.20 | 1.5.23.5.14 | Van tay nước mạch kín chặn trước van điều chỉnh dầu tuabin chính | XO PGA14AA002 | F4281S-K0202-109(02-01)
GDH.976048 | GDH.976255 | DH1.S1.2.19.5.21 | 1.5.23.5.15 | Van điện điều chỉnh nước làm mát mạch kín dầu tuabin chính (05 van gồm 01 van điều chỉnh, 04 van vào/ra bộ làm mát dầu #1,2) | X0PGA14AA101 | F4281S-K0202-109(02-01)
GDH.976049 | GDH.976255 | DH1.S1.2.19.5.22 | 1.5.23.5.16 | Van tay nước mạch kín chặn sau van điều chỉnh dầu tuabin chính | X0PGA14AA003 | F4281S-K0202-109(02-01)
GDH.976051 | GDH.976255 | DH1.S1.2.19.5.23 | 1.5.23.5.17 | Van điện nước mạch kín vào làm mát bộ số 1 dầu tuabin chính | X0PGA14AA004 | F4281S-K0202-109(02-01)
GDH.976052 | GDH.976255 | DH1.S1.2.19.5.24 | 1.5.23.5.18 | Van điện nước mạch kín ra làm mát bộ số 1 dầu tuabin chính | X0PGA14AA051 | F4281S-K0202-109(02-01)
GDH.976053 | GDH.976255 | DH1.S1.2.19.5.25 | 1.5.23.5.19 | Van tay bypass van điều chỉnh nước làm mát mạch kín làm mát dầu tuabin chính | X0PGA14AAOO1 | F4281S-K0202-109(02-01)
GDH.976054 | GDH.976255 | DH1.S1.2.19.5.26 | 1.5.23.5.20 | Van điện nước mạch kín vào làm mát bộ số 2 dầu tuabin chính | X0PGA14AA005 | F4281S-K0202-109(02-01)
GDH.976055 | GDH.976255 | DH1.S1.2.19.5.27 | 1.5.23.5.21 | Van điện nước mạch kín ra làm mát bộ số 2 dầu tuabin chính | X0PGA14AA052 | F4281S-K0202-109(02-01)
GDH.976056 | GDH.976255 | DH1.S1.2.19.5.28 | 1.5.23.5.22 | Van tay xả khí van bypass nước làm mát dầu tuabin chính | X0PGA14AA501 | F4281S-K0202-109(02-01)
GDH.976057 | GDH.976255 | DH1.S1.2.19.5.29 | 1.5.23.5.23 | Van tay xả khí bộ làm mát số 1 dầu tuabin chính | X0PGA14AA502 | F4281S-K0202-109(02-01)
GDH.976058 | GDH.976255 | DH1.S1.2.19.5.31 | 1.5.23.5.24 | Van tay xả khí bộ làm mát số 2 dầu tuabin chính | X0PGA14AA503 | F4281S-K0202-109(02-01)
GDH.976059 | GDH.976255 | DH1.S1.2.19.5.33 | 1.5.23.5.25 | Van tay xả khí ra bộ làm mát số 1 dầu tuabin chính | X0PGA14AA504 | F4281S-K0202-109(02-01)
GDH.976063 | GDH.976255 | DH1.S1.2.19.5.34 | 1.5.23.5.26 | Van tay nước mạch kín vào làm mát bộ sấy H2 | X0PGA34AA001 | F4281S-K0202-109(02-01)
GDH.976064 | GDH.976255 | DH1.S1.2.19.5.35 | 1.5.23.5.27 | Van tay nước mạch kín ra làm mát bộ sấy H2 | X0PGA34AA051 | F4281S-K0202-109(02-01)
GDH.976071 | GDH.976255 | DH1.S1.2.19.5.36 | 1.5.23.5.28 | Van tay xả đọng đầu vào nước mạch kín làm mát H2 máy phát | X0PGA32AA401 | F4281S-K0202-109(02-01)
GDH.976072 | GDH.976255 | DH1.S1.2.19.5.37 | 1.5.23.5.29 | Van tay nước mạch kín vào bộ làm mát số 1 H2 máy phát | X0PGA32AA002 | F4281S-K0202-109(02-01)
GDH.976073 | GDH.976255 | DH1.S1.2.19.5.38 | 1.5.23.5.30 | Van tay nước mạch kín vào bộ làm mát số 2 H2 máy phát | X0PGA32AA003 | F4281S-K0202-109(02-01)
GDH.976074 | GDH.976255 | DH1.S1.2.19.5.39 | 1.5.23.5.31 | Van tay nước mạch kín vào bộ làm mát số 3 H2 máy phát | X0PGA32AA004 | F4281S-K0202-109(02-01)
GDH.976075 | GDH.976255 | DH1.S1.2.19.5.40 | 1.5.23.5.32 | Van tay nước mạch kín vào bộ làm mát số 4 H2 máy phát | X0PGA32AA005 | F4281S-K0202-109(02-01)
GDH.976076 | GDH.976255 | DH1.S1.2.19.5.41 | 1.5.23.5.33 | Van tay nước mạch kín ra bộ làm mát số 1 H2 máy phát | X0PGA32AA052 | F4281S-K0202-109(02-01)
GDH.976077 | GDH.976255 | DH1.S1.2.19.5.42 | 1.5.23.5.34 | Van tay nước mạch kín ra bộ làm mát số 2 H2 máy phát | X0PGA32AA053 | F4281S-K0202-109(02-01)
GDH.976078 | GDH.976255 | DH1.S1.2.19.5.43 | 1.5.23.5.35 | Van tay nước mạch kín ra bộ làm mát số 3 H2 máy phát | X0PGA32AA054 | F4281S-K0202-109(02-01)
GDH.976079 | GDH.976255 | DH1.S1.2.19.5.44 | 1.5.23.5.36 | Van tay nước mạch kín ra bộ làm mát số 4 H2 máy phát | X0PGA32AA055 | F4281S-K0202-109(02-01)
GDH.976080 | GDH.976255 | DH1.S1.2.19.5.45 | 1.5.23.5.37 | Van tay bypass nước làm mát mạch kín H2 máy phát | X0PGA33AA001 | F4281S-K0202-109(02-01)
GDH.976081 | GDH.976255 | DH1.S1.2.19.5.46 | 1.5.23.5.38 | van tay xả khí sau van bypass làm mát H2 máy phát | X0PGA33AA551 | F4281S-K0202-109(02-01)
GDH.976082 | GDH.976255 | DH1.S1.2.19.5.47 | 1.5.23.5.39 | van tay xả đáy sau van bypass làm mát H2 máy phát | X0PGA32AA451 | F4281S-K0202-109(02-01)
GDH.976085 | GDH.976255 | DH1.S1.2.19.5.48 | 1.5.23.5.40 | Van tay chặn trước van điều chỉnh | X0PGA32AA058 | F4281S-K0202-109(02-01)
GDH.976086 | GDH.976255 | DH1.S1.2.19.5.49 | 1.5.23.5.41 | Van điều chỉnh bằng khí nén | X0PGA32AA101 | F4281S-K0202-109(02-01)
GDH.976087 | GDH.976255 | DH1.S1.2.19.5.50 | 1.5.23.5.42 | Van tay chặn sau van điều chỉnh | X0PGA32AA056 | F4281S-K0202-109(02-01)
GDH.976088 | GDH.976255 | DH1.S1.2.19.5.51 | 1.5.23.5.43 | Van tay bypass van điều chỉnh nước làm mát mạch kín làm mát | X0PGA32AA057 | F4281S-K0202-109(02-01)
GDH.976089 | GDH.976255 | DH1.S1.2.19.5.52 | 1.5.23.5.44 | Van tay xả khí sau van điều chỉnh | X0PGA32AA051 | F4281S-K0202-109(02-01)
GDH.976090 | GDH.976255 | DH1.S1.2.19.5.53 | 1.5.23.5.45 | Van tay xả đọng sau van điều chỉnh | X0PGA32AA052 | F4281S-K0202-109(02-01)
GDH.976094 | GDH.976255 | DH1.S1.2.19.5.54 | 1.5.23.5.46 | Van điện nước mạch kín vào bộ làm mát số 1(A) nước stator MF (04 van gồm vào/ra BLM stator MF 1A/B ) | X0PGA31AA004 | F4281S-K0202-109(02-01)
GDH.976095 | GDH.976255 | DH1.S1.2.19.5.55 | 1.5.23.5.47 | Van điện nước mạch kín vào bộ làm mát số 2(B) nước stator MF | X0PGA31AA005 | F4281S-K0202-109(02-01)
GDH.976096 | GDH.976255 | DH1.S1.2.19.5.56 | 1.5.23.5.48 | Van tay xả đọng đầu vào bộ làm mát số 1(A) nước stator MF | X0PGA31AA042 | F4281S-K0202-109(02-01)
GDH.976097 | GDH.976255 | DH1.S1.2.19.5.57 | 1.5.23.5.49 | Van tay xả đọng đầu vào bộ làm mát số 2(B) nước stator MF | X0PGA31AA041 | F4281S-K0202-109(02-01)
GDH.976102 | GDH.976255 | DH1.S1.2.19.5.58 | 1.5.23.5.50 | Van điện nước mạch kín ra bộ làm mát số 1(A) nước stator MF | X0PGA31AA052 | F4281S-K0202-109(02-01)
GDH.976103 | GDH.976255 | DH1.S1.2.19.5.59 | 1.5.23.5.51 | Van điện nước mạch kín ra bộ làm mát số 2(B) nước stator MF | X0PGA31AA051 | F4281S-K0202-109(02-01)
GDH.976115 | GDH.976255 | DH1.S1.2.19.5.60 | 1.5.23.5.52 | Van tay nước mạch kín chặn trước van điều chỉnh bộ làm mát dầu bôi trơn bơm nước cấp lò hơi A (BFPTA) | X0PGA45AA001 | F4281S-K0202-109(02-01)
GDH.976116 | GDH.976255 | DH1.S1.2.19.5.61 | 1.5.23.5.53 | Van điện điều chỉnh nước mạch kín vào bộ làm mát dầu bôi trơn bơm nước cấp lò hơi A (BFPTA) | X0PGA45AA101 | F4281S-K0202-109(02-01)
GDH.976117 | GDH.976255 | DH1.S1.2.19.5.62 | 1.5.23.5.54 | Van tay nước mạch kín chặn sau vạn điều chỉnh bộ làm mát dầu bôi trơn bơm nước cấp lò hơi A (BFPTA) | X0PGA45AA002 | F4281S-K0202-109(02-01)
GDH.976118 | GDH.976255 | DH1.S1.2.19.5.63 | 1.5.23.5.55 | Van tay nước mạch kín bypass van điều chỉnh vào bộ làm mát dầu bôi trơn bơm nước cấp lò hơi A (BFPTA) | X0PGA45AA003 | F4281S-K0202-109(02-01)
GDH.976120 | GDH.976255 | DH1.S1.2.19.5.64 | 1.5.23.5.56 | Van tay xả đọng sau cụm van điều chỉnh bộ làm mát dầu bôi trơn bơm nước cấp lò hơi A (BFPTA) | X0PGA45AA401 | F4281S-K0202-109(02-01)
GDH.976121 | GDH.976255 | DH1.S1.2.19.5.65 | 1.5.23.5.57 | Van tay nước mạch kín vào bộ làm mát số 1(A) dầu bôi trơn bơm nước cấp lò hơi A (BFPTA) | X0PGA45AA004 | F4281S-K0202-109(02-01)
GDH.976122 | GDH.976255 | DH1.S1.2.19.5.66 | 1.5.23.5.58 | Van tay nước mạch kín vào bộ làm mát số 2(B) dầu bôi trơn bơm nước cấp lò hơi A (BFPTA) | X0PGA45AA005 | F4281S-K0202-109(02-01)
GDH.976123 | GDH.976255 | DH1.S1.2.19.5.67 | 1.5.23.5.59 | Van tay xả khí nước mạch kín vào bộ làm mát số 1(A) dầu bôi trơn bơm nước cấp lò hơi A (BFPTA) | X0PGA45AA502 | F4281S-K0202-109(02-01)
GDH.976124 | GDH.976255 | DH1.S1.2.19.5.68 | 1.5.23.5.60 | Van tay xả khí nước mạch kín vào bộ làm mát số 2 (B) dầu bôi trơn bơm nước cấp lò hơi A (BFPTA) | X0PGA45AA501 | F4281S-K0202-109(02-01)
GDH.976125 | GDH.976255 | DH1.S1.2.19.5.69 | 1.5.23.5.61 | Van tay xả khí nước mạch kín ra bộ làm mát số 1(A) dầu bôi trơn bơm nước cấp lò hơi A (BFPTA) | X0PGA45AA552 | F4281S-K0202-109(02-01)
GDH.976126 | GDH.976255 | DH1.S1.2.19.5.70 | 1.5.23.5.62 | Van tay xả khí nước mạch kín ra bộ làm mát số 2(B) dầu bôi trơn bơm nước cấp lò hơi A (BFPTA) | X0PGA45AA551 | F4281S-K0202-109(02-01)
GDH.976127 | GDH.976255 | DH1.S1.2.19.5.71 | 1.5.23.5.63 | Van tay xả đọng nước mạch kín ra bộ làm mát số 1(A) dầu bôi trơn bơm nước cấp lò hơi A (BFPTA) | X0PGA45AA453 | F4281S-K0202-109(02-01)
GDH.976128 | GDH.976255 | DH1.S1.2.19.5.72 | 1.5.23.5.64 | Van tay xả đọng nước mạch kín ra bộ làm mát số 2(B) dầu bôi trơn bơm nước cấp lò hơi A (BFPTA) | X0PGA45AA452 | F4281S-K0202-109(02-01)
GDH.976129 | GDH.976255 | DH1.S1.2.19.5.73 | 1.5.23.5.65 | Van tay nước mạch kín ra bộ làm mát số 1(A) dầu bôi trơn bơm nước cấp lò hơi A (BFPTA) | X0PGA45AA051 | F4281S-K0202-109(02-01)
GDH.976130 | GDH.976255 | DH1.S1.2.19.5.74 | 1.5.23.5.66 | Van tay nước mạch kín ra bộ làm mát số 2(B) dầu bôi trơn bơm nước cấp lò hơi A (BFPTA) | X0PGA45AA052 | F4281S-K0202-109(02-01)
GDH.976131 | GDH.976255 | DH1.S1.2.19.5.75 | 1.5.23.5.67 | Van tay xả đọng ống góp nước mạch kín ra bộ làm mát dầu bôi trơn bơm nước cấp lò hơi A (BFPTA) | X0PGA45AA451 | F4281S-K0202-109(02-01)
GDH.976136 | GDH.976255 | DH1.S1.2.19.5.76 | 1.5.23.5.68 | Van tay nước mạch kín chặn trước van điều chỉnh bộ làm mát dầu bôi trơn bơm nước cấp lò hơi B (BFPTB) | X0PGA44AA001 | F4281S-K0202-109(02-01)
GDH.976137 | GDH.976255 | DH1.S1.2.19.5.77 | 1.5.23.5.69 | Van điện điều chỉnh nước mạch kín vào bộ làm mát dầu bôi trơn bơm nước cấp lò hơi B (BFPTB) | X0PGA44AA101 | F4281S-K0202-109(02-01)
GDH.976138 | GDH.976255 | DH1.S1.2.19.5.78 | 1.5.23.5.70 | Van tay nước mạch kín chặn sau van điều chỉnh dầu bôi trơn bơm nước cấp lò hơi B (BFPTB) | X0PGA44AA003 | F4281S-K0202-109(02-01)
GDH.976139 | GDH.976255 | DH1.S1.2.19.5.79 | 1.5.23.5.71 | Van tay nước mạch kín bypass van điều chỉnh vào bộ làm mát dầu bôi trơn bơm nước cấp lò hơi B (BFPTB) | X0PGA44AA002 | F4281S-K0202-109(02-01)
GDH.976141 | GDH.976255 | DH1.S1.2.19.5.80 | 1.5.23.5.72 | Van tay xả đọng sau cụm van điều chỉnh dầu bôi trơn bơm nước cấp lò hơi B (BFPTB) | X0PGA44AA401 | F4281S-K0202-109(02-01)
GDH.976142 | GDH.976255 | DH1.S1.2.19.5.81 | 1.5.23.5.73 | Van tay nước mạch kín vào bộ làm mát số 1(A) dầu bôi trơn bơm nước cấp lò hơi B (BFPTB) | X0PGA44AA005 | F4281S-K0202-109(02-01)
GDH.976143 | GDH.976255 | DH1.S1.2.19.5.82 | 1.5.23.5.74 | Van tay nước mạch kín vào bộ làm mát số 2 (B) dầu bôi trơn bơm nước cấp lò hơi B (BFPTB) | X0PGA44AA004 | F4281S-K0202-109(02-01)
GDH.976144 | GDH.976255 | DH1.S1.2.19.5.83 | 1.5.23.5.75 | Van tay xả khí nước mạch kín vào bộ làm mát số 1 (A) dầu bôi trơn bơm nước cấp lò hơi B (BFPTB) | X0PGA44AA502 | F4281S-K0202-109(02-01)
GDH.976145 | GDH.976255 | DH1.S1.2.19.5.84 | 1.5.23.5.76 | Van tay xả khí nước mạch kín vào bộ làm mát số 2 (B) dầu bôi trơn bơm nước cấp lò hơi B (BFPTB) | X0PGA44AA501 | F4281S-K0202-109(02-01)
GDH.976146 | GDH.976255 | DH1.S1.2.19.5.85 | 1.5.23.5.77 | Van tay xả khí nước mạch kín ra bộ làm mát số 1(A) dầu bôi trơn bơm nước cấp lò hơi B (BFPTB) | X0PGA44AA552 | F4281S-K0202-109(02-01)
GDH.976147 | GDH.976255 | DH1.S1.2.19.5.86 | 1.5.23.5.78 | Van tay xả khí nước mạch kín ra bộ làm mát số 2(B) dầu bôi trơn bơm nước cấp lò hơi B (BFPTB) | X0PGA44AA551 | F4281S-K0202-109(02-01)
GDH.976148 | GDH.976255 | DH1.S1.2.19.5.87 | 1.5.23.5.79 | Van tay xả đọng nước mạch kín ra bộ làm mát số 1(A) dầu bôi trơn bơm nước cấp lò hơi B (BFPTB) | X0PGA44AA453 | F4281S-K0202-109(02-01)
GDH.976149 | GDH.976255 | DH1.S1.2.19.5.88 | 1.5.23.5.80 | Van tay xả đọng nước mạch kín ra bộ làm mát số 2(B) dầu bôi trơn bơm nước cấp lò hơi B (BFPTB) | X0PGA44AA452 | F4281S-K0202-109(02-01)
GDH.976150 | GDH.976255 | DH1.S1.2.19.5.89 | 1.5.23.5.81 | Van tay nước mạch kín ra bộ làm mát số 1(A) dầu bôi trơn bơm nước cấp lò hơi B (BFPTB) | X0PGA44AA051 | F4281S-K0202-109(02-01)
GDH.976151 | GDH.976255 | DH1.S1.2.19.5.90 | 1.5.23.5.82 | Van tay nước mạch kín ra bộ làm mát số 2(B) dầu bôi trơn bơm nước cấp lò hơi B (BFPTB) | X0PGA44AA052 | F4281S-K0202-109(02-01)
GDH.976152 | GDH.976255 | DH1.S1.2.19.5.91 | 1.5.23.5.83 | Van tay xả đọng ống góp nước mạch kín ra bộ làm mát dầu bôi trơn bơm nước cấp lò hơi B (BFPTB) | X0PGA44AA451 | F4281S-K0202-109(02-01)
GDH.976157 | GDH.976255 | DH1.S1.2.19.5.92 | 1.5.23.5.84 | Van tay tổng nước mạch kín đầu vào làm mát cho bơm ngưng A | X OPGA42AA004 | F4281S-K0202-109(02-01)
GDH.976159 | GDH.976255 | DH1.S1.2.19.5.93 | 1.5.23.5.85 | Van tay cấp nước mạch kín vào gối đỡ chặn bơm ngưng A | XOPGA42AA001 | F4281S-K0202-109(02-01)
GDH.976163 | GDH.976255 | DH1.S1.2.19.5.94 | 1.5.23.5.86 | Van tay tổng nước mạch kín ra sau khi làm mát bơm ngưng A | X0PGA42AA054 | F4281S-K0202-109(02-01)
GDH.976164 | GDH.976255 | DH1.S1.2.19.5.95 | 1.5.23.5.87 | Van tay tổng vào bộ làm mát bằng không khí cuả động cơ bơm ngưng bơm ngưng A | X0PGA42AA005 | F4281S-K0202-109(02-01)
GDH.976168 | GDH.976255 | DH1.S1.2.19.5.96 | 1.5.23.5.88 | Van tay nước mạch kín vào bộ làm mát bằng không khí #1 cuả động cơ bơm ngưng A | X0PGA42AA002 | F4281S-K0202-109(02-01)
GDH.976169 | GDH.976255 | DH1.S1.2.19.5.97 | 1.5.23.5.89 | Van tay nước mạch kín vào bộ làm mát bằng không khí #2 cuả động cơ bơm ngưng A | X0PGA42AA003 | F4281S-K0202-109(02-01)
GDH.976174 | GDH.976255 | DH1.S1.2.19.5.98 | 1.5.23.5.90 | Van tay tổng nước mạch kín đầu vào làm mát bơm ngưng B | X0PGA42AA009 | F4281S-K0202-109(02-01)
GDH.976176 | GDH.976255 | DH1.S1.2.19.5.99 | 1.5.23.5.91 | Van tay cấp nước mạch kín vào gối đỡ chặn bơm ngưng B | X0PGA42AA006 | F4281S-K0202-109(02-01)
GDH.976178 | GDH.976255 | DH1.S1.2.19.5.100 | 1.5.23.5.92 | Van tay tổng nước mạch kín ra sau khi làm mát bơm ngưng B | X0PGA42AA059 | F4281S-K0202-109(02-01)
GDH.976180 | GDH.976255 | DH1.S1.2.19.5.101 | 1.5.23.5.93 | Van tay tổng vào bộ làm mát bằng không khí cuả động cơ bơm ngưng B | X0PGA42AA010 | F4281S-K0202-109(02-01)
GDH.976184 | GDH.976255 | DH1.S1.2.19.5.102 | 1.5.23.5.94 | Van tay nước mạch kín vào bộ làm mát bằng không khí #1 cuả động cơ bơm ngưng B | X0PGA42AA007 | F4281S-K0202-109(02-01)
GDH.976185 | GDH.976255 | DH1.S1.2.19.5.103 | 1.5.23.5.95 | Van tay nước mạch kín vào bộ làm mát bằng không khí #2 cuả động cơ bơm ngưng B | X0PGA42AA008 | F4281S-K0202-109(02-01)
GDH.976189 | GDH.976255 | DH1.S1.2.19.5.104 | 1.5.23.5.96 | Van tay chặn trước van điều chỉnh làm mát dầu làm việc của bơm cấp điện | X0PGA49AA001 | F4281S-K0202-109(02-01)
GDH.976190 | GDH.976255 | DH1.S1.2.19.5.105 | 1.5.23.5.97 | Van điều chỉnh bằng khí nén làm mát dầu làm việc của bơm cấp điện | X0PGA49AA101 | F4281S-K0202-109(02-01)
GDH.976191 | GDH.976255 | DH1.S1.2.19.5.106 | 1.5.23.5.98 | Van tay chặn sau van điều chỉnh làm mát dầu làm việc của bơm cấp điện | X0PGA49AA002 | F4281S-K0202-109(02-01)
GDH.976192 | GDH.976255 | DH1.S1.2.19.5.107 | 1.5.23.5.99 | Van tay bypass van điều chỉnh nước mạch kín làm mát dầu làm việc của bơm cấp điện | X0PGA49AA003 | F4281S-K0202-109(02-01)
GDH.976194 | GDH.976255 | DH1.S1.2.19.5.108 | 1.5.23.5.100 | Van tay xả đáy bộ làm mát dầu làm việc của bơm cấp điện | X0PGA49AA401 | F4281S-K0202-109(02-01)
GDH.976195 | GDH.976255 | DH1.S1.2.19.5.109 | 1.5.23.5.101 | Van tay xả khí bộ là mát dầu làm việc của bơm cấp điện | X0PGA49AA501 | F4281S-K0202-109(02-01)
GDH.976197 | GDH.976255 | DH1.S1.2.19.5.110 | 1.5.23.5.102 | Van tay nước mạch kín ra bộ làm mát dầu làm việc của bơm cấp điện | X OPGA49AA501 | F4281S-K0202-109(02-01)
GDH.976199 | GDH.976255 | DH1.S1.2.19.5.111 | 1.5.23.5.103 | Van tay nước mạch kín vào bộ làm mát dầu bôi trơn bơm cấp điện | X0PGA49AA004 | F4281S-K0202-109(02-01)
GDH.976201 | GDH.976255 | DH1.S1.2.19.5.112 | 1.5.23.5.104 | Van tay xả khí bộ làm mát dầu bôi trơn bơm cấp điện | X0PGA49AA052 | F4281S-K0202-109(02-01)
GDH.976202 | GDH.976255 | DH1.S1.2.19.5.113 | 1.5.23.5.105 | Van tay xả đáy bộ làm mát dầu bôi trơn bơm cấp điện | X0PGA49AA402 | F4281S-K0202-109(02-01)
GDH.976204 | GDH.976255 | DH1.S1.2.19.5.114 | 1.5.23.5.106 | Van tay nước mạch kín ra bộ làm mát dầu bôi trơn bơm cấp điện | X0PGA49AA052 | F4281S-K0202-109(02-01)
GDH.976206 | GDH.976255 | DH1.S1.2.19.5.115 | 1.5.23.5.107 | Van điện tổng vào bộ làm mát không khí động cơ bơm cấp điện | X0PGA48AA001 | F4281S-K0202-109(02-01)
GDH.976208 | GDH.976255 | DH1.S1.2.19.5.116 | 1.5.23.5.108 | Van tay nước mạch kín vào bộ làm mát #1 động cơ bơm cấp điện | X0PGA48AA002 | F4281S-K0202-109(02-01)
GDH.976209 | GDH.976255 | DH1.S1.2.19.5.117 | 1.5.23.5.109 | Van tay nước mạch kín vào bộ làm mát #2 động cơ bơm cấp điện | X0PGA48AA003 | F4281S-K0202-109(02-01)
GDH.976210 | GDH.976255 | DH1.S1.2.19.5.118 | 1.5.23.5.110 | Van tay nước mạch kín ra sau khi làm mát #1 động cơ bơm cấp điện | X0PGA48AA052 | F4281S-K0202-109(02-01)
GDH.976211 | GDH.976255 | DH1.S1.2.19.5.119 | 1.5.23.5.111 | Van tay nước mạch kín ra sau khi làm mát #2 động cơ bơm cấp điện | X0PGA48AA053 | F4281S-K0202-109(02-01)
GDH.976214 | GDH.976255 | DH1.S1.2.19.5.120 | 1.5.23.5.112 | Van tay nước mạch kín vào làm mát ổ đỡ bơm cấp điện | X0PGA49AA005 | F4281S-K0202-109(02-01)
GDH.976217 | GDH.976255 | DH1.S1.2.19.5.121 | 1.5.23.5.113 | Van tay nước mạch kín ra làm mát ổ đỡ bơm cấp điện | X0PGA49AA055 | F4281S-K0202-109(02-01)
GDH.976219 | GDH.976255 | DH1.S1.2.19.5.122 | 1.5.23.5.114 | Van tay nước mạch kín vào làm mát ổ đỡ bơm tăng áp của bơm cấp điện | X0PGA48AA054 | F4281S-K0202-109(02-01)
GDH.976220 | GDH.976255 | DH1.S1.2.19.5.123 | 1.5.23.5.115 | Van tay nước mạch kín ra làm mát ổ đỡ bơm tăng áp của bơm cấp điện | X0PGA48AA004 | F4281S-K0202-109(02-01)
GDH.976223 | GDH.976255 | DH1.S1.2.19.5.124 | 1.5.23.5.116 | Van tay nước mạch kín vào làm mát ổ đỡ bơm tăng áp A | X0PGA43AA002 | F4281S-K0202-109(02-01)
GDH.976226 | GDH.976255 | DH1.S1.2.19.5.125 | 1.5.23.5.117 | Van tay nước mạch kín ra làm mát ổ đỡ bơm tăng áp A | X0PGA43AA052 | F4281S-K0202-109(02-01)
GDH.976228 | GDH.976255 | DH1.S1.2.19.5.126 | 1.5.23.5.118 | Van tay nước mạch kín vào làm mát ổ đỡ bơm tăng áp B | X0PGA43AA003 | F4281S-K0202-109(02-01)
GDH.976231 | GDH.976255 | DH1.S1.2.19.5.127 | 1.5.23.5.119 | Van tay nước mạch kín ra làm mát ổ đỡ bơm tăng áp B | X0PGA43AA053 | F4281S-K0202-109(02-01)
GDH.976234 | GDH.976255 | DH1.S1.2.19.5.128 | 1.5.23.5.120 | Van tay nước mạch kín vào làm mát ổ đỡ bơm cấp A (BFPTA) | X0PGA47AA002 | F4281S-K0202-109(02-01)
GDH.976235 | GDH.976255 | DH1.S1.2.19.5.129 | 1.5.23.5.121 | Van tay nước mạch kín ra làm mát ổ đỡ bơm cấp A (BFPTA) | X0PGA47AA052 | F4281S-K0202-109(02-01)
GDH.976237 | GDH.976255 | DH1.S1.2.19.5.130 | 1.5.23.5.122 | Van tay nước mạch kín vào làm mát ổ đỡ bơm cấp B (BFPTB) | X0PGA47AA001 | F4281S-K0202-109(02-01)
GDH.976238 | GDH.976255 | DH1.S1.2.19.5.131 | 1.5.23.5.123 | Van tay nước mạch kín ra làm mát ổ đỡ bơm cấp B (BFPTB) | X0PGA47AA051 | F4281S-K0202-109(02-01)
GDH.976240 | GDH.976255 | DH1.S1.2.19.5.132 | 1.5.23.5.124 | Van tay nước mạch kín vào làm mát cho trạm H2 | X0PGA04AA001 | F4281S-K0202-109(02-01)
GDH.976243 | GDH.976255 | DH1.S1.2.19.5.133 | 1.5.23.5.125 | Van tay nước mạch kín ra làm mát cho trạm H2 | X0PGA04AA051 | F4281S-K0202-109(02-01)
GDH.976245 | GDH.976255 | DH1.S1.2.19.5.134 | 1.5.23.5.126 | Van tay nước mạch kín vào bộ làm mát phòng lấy mẫu hơi nước | X0PGA38AA001 | F4281S-K0202-109(02-01)
GDH.976248 | GDH.976255 | DH1.S1.2.19.5.135 | 1.5.23.5.127 | Van tay nước mạch kín ra bộ làm mát phòng lấy mẫu hơi nước | X0PGA38AA051 | F4281S-K0202-109(02-01)
GDH.976250 | GDH.976255 | DH1.S1.2.19.5.136 | 1.5.23.5.128 | Van tay nước mạch kín vào làm mát ỗ đỡ bơm chân không của dầu chèn máy phát | X0PGA35AA001 | F4281S-K0202-109(02-01)
GDH.976252 | GDH.976255 | DH1.S1.2.19.5.137 | 1.5.23.5.129 | Van điện từ nước mạch kín vào làm mát ỗ đỡ bơm chân không của dầu chèn máy phát | X0PGA35AA002 | F4281S-K0202-109(02-01)
GDH.976254 | GDH.976255 | DH1.S1.2.19.5.138 | 1.5.23.5.130 | Van tay nước mạch kín ra làm mát ỗ đỡ bơm chân không của dầu chèn máy phát | X0PGA35CT101 | F4281S-K0202-109(02-01)
GDH.976256 | GDH.976255 | DH1.S1.2.19.5.139 | 1.5.23.5.131 | Van tay cấp nước mạch kín vào gối đỡ chặn bơm ngưng | X0PGA37AA001 | F4281S-K0202-109(02-01)
GDH.976257 | GDH.976255 | DH1.S1.2.19.5.140 | 1.5.23.5.132 | Van tay bypass nước mạch kín | X0PGA40AA001 | F4281S-K0202-109(02-01)
GDH.976258 | GDH.976255 | DH1.S1.2.19.5.141 | 1.5.23.5.133 | Van xả đọng van bypass | X0PGA40AA401 | F4281S-K0202-109(02-01)
GDH.976260 | GDH.976255 | DH1.S1.2.19.5.142 | 1.5.23.5.134 | Van tay xả khí đường ống nước mạch kín đi làm mát | X0PGA00AA505 | F4281S-K0202-109(02-01)
GDH.976261 | GDH.976255 | DH1.S1.2.19.5.143 | 1.5.23.5.135 | Van tay xả khí đường ống nước mạch kín hồi về | X0PGA00AA555 | F4281S-K0202-109(02-01)
GDH.976262 | GDH.976255 | DH1.S1.2.19.5.144 | 1.5.23.5.136 | Van tay xả đọng đường đi nước mạch kín gần hệ thống làm mát bơm ngưng | X0PGA41AA401 | F4281S-K0202-109(02-01)
GDH.976263 | GDH.976255 | DH1.S1.2.19.5.145 | 1.5.23.5.137 | Van tay xả đọng đường hồi nước mạch kín gần hệ thống làm mát bơm ngưng | X0PGA41AA451 | F4281S-K0202-109(02-01)
GDH.976264 | GDH.976255 | DH1.S1.2.19.5.146 | 1.5.23.5.138 | Van tay đường ống hồi nước mạch kín | A 0PGA00AA031 | F4281S-K0202-109(02-01)
GDH.976265 | GDH.976255 | DH1.S1.2.19.5.147 | 1.5.23.5.139 | Van tay đường ống đi làm mát nước mạch kín | A 0PGA00AA059 | F4281S-K0202-109(02-01)
GDH.976266 | GDH.976255 | DH1.S1.2.19.5.148 | 1.5.23.5.140 | Van tay xả khí đường hồi | A0PGA00AA551 | F4281S-K0202-109(02-01)
GDH.976267 | GDH.976255 | DH1.S1.2.19.5.149 | 1.5.23.5.141 | Van tay xả khí đường đi | A0PGA00AA501 | F4281S-K0202-109(02-01)
GDH.976269 | GDH.976255 | DH1.S1.2.19.5.150 | 1.5.23.5.142 | Van điện đầu hút bơm mạch kín A (04 van gồm đầu hút và đầu thoát bơm A,B ) | X0PGA00AA011 | F4281S-K0202-109(02-01)
GDH.976270 | GDH.976255 | DH1.S1.2.19.5.151 | 1.5.23.5.143 | Bộ lọc đầu hút bơm mạch kín A | X0PGA00BP001 | F4281S-K0202-109(02-01)
GDH.976271 | GDH.976255 | DH1.S1.2.19.5.152 | 1.5.23.5.144 | Van tay xả đáy bộ lọc bơm mạch kín A | X0PGA00AA401 | F4281S-K0202-109(02-01)
GDH.976272 | GDH.976255 | DH1.S1.2.19.5.153 | 1.5.23.5.145 | Van tay xả khí bộ lọc bơm mạch kín A | X0PGA00AA501 | F4281S-K0202-109(02-01)
GDH.976277 | GDH.976255 | DH1.S1.2.19.5.154 | 1.5.23.5.146 | Van một chiều đầu thoát bơm mạch kín A | X0PGA00AA012 | F4281S-K0202-109(02-01)
GDH.976278 | GDH.976255 | DH1.S1.2.19.5.155 | 1.5.23.5.147 | Van điện đầu thoát bơm mạch kín A | X0PGA00AA013 | F4281S-K0202-109(02-01)
GDH.976281 | GDH.976255 | DH1.S1.2.19.5.156 | 1.5.23.5.148 | Van điện đầu hút bơm nước mạch kín B | X0PGA00AA021 | F4281S-K0202-109(02-01)
GDH.976282 | GDH.976255 | DH1.S1.2.19.5.157 | 1.5.23.5.149 | Lọc đầu hút bơm nước mạch kín B | X0PGA00BP002 | F4281S-K0202-109(02-01)
GDH.976283 | GDH.976255 | DH1.S1.2.19.5.158 | 1.5.23.5.150 | Van xả khí bộ lọc bơm nước mạch kín B | X0PGA00AA502 | F4281S-K0202-109(02-01)
GDH.976284 | GDH.976255 | DH1.S1.2.19.5.159 | 1.5.23.5.151 | Van xả đọng bộ lọc bơm nước mạch kín B | X0PGA00AA402 | F4281S-K0202-109(02-01)
GDH.976289 | GDH.976255 | DH1.S1.2.19.5.160 | 1.5.23.5.152 | Van một chiều đầu thoát bơm nước mạch kín B | X0PGA00AA022 | F4281S-K0202-109(02-01)
GDH.976290 | GDH.976255 | DH1.S1.2.19.5.161 | 1.5.23.5.153 | Van điện đầu thoát bơm nước mạch kín B | X0PGA00AA023 | F4281S-K0202-109(02-01)
GDH.976293 | GDH.976255 | DH1.S1.2.19.5.162 | 1.5.23.5.154 | Van điện nước mạch kín vào bộ trao đổi nhiệt nước - nước A (04 van gồm vào/ra bộ trao đổi nhiệt A,B ) | X0PGA00AA001 | F4281S-K0202-109(02-01)
GDH.976296 | GDH.976255 | DH1.S1.2.19.5.163 | 1.5.23.5.155 | Van điện nước mạch kín ra bộ trao đổi nhiệt nước - nước A | X0PGA00AA051 | F4281S-K0202-109(02-01)
GDH.976298 | GDH.976255 | DH1.S1.2.19.5.164 | 1.5.23.5.156 | Van điện nước mạch kín vào bộ trao đổi nhiệt nước - nước B | X0PGA00AA002 | F4281S-K0202-109(02-01)
GDH.976301 | GDH.976255 | DH1.S1.2.19.5.165 | 1.5.23.5.157 | Van điện nước mạch kín ra bộ trao đổi nhiệt nước - nước B | X0PGA00AA052 | F4281S-K0202-109(02-01)
GDH.976303 | GDH.976255 | DH1.S1.2.19.5.166 | 1.5.23.5.158 | Van tay nước bổ sung cấp bồn đệm | 10LCR29AA001 | F4281S-K0202-109(02-02)
GDH.976304 | GDH.976255 | DH1.S1.2.19.5.167 | 1.5.23.5.159 | Van một chiều sau van nước bổ sung vào bồn đệm | 10LCR29AA002 | F4281S-K0202-109(02-02)
GDH.976305 | GDH.976255 | DH1.S1.2.19.5.168 | 1.5.23.5.160 | Van tay chặn trước van điều chình cấp vào bồn đệm | X0LCE22AA001 | F4281S-K0202-109(02-02)
GDH.976306 | GDH.976255 | DH1.S1.2.19.5.169 | 1.5.23.5.161 | Van điều chỉnh cấp nước vào bồn đệm | X0LCE22AA002 | F4281S-K0202-109(02-02)
GDH.976307 | GDH.976255 | DH1.S1.2.19.5.170 | 1.5.23.5.162 | Van tay sau van điều chỉnh cấp nước vào bồn đệm | X0LCE22AA003 | F4281S-K0202-109(02-02)
GDH.976308 | GDH.976255 | DH1.S1.2.19.5.171 | 1.5.23.5.163 | Van tay bypass van điều chỉnh cấp nước bồn đệm | X0LCE22AA004 | F4281S-K0202-109(02-02)
GDH.976312 | GDH.976255 | DH1.S1.2.19.5.172 | 1.5.23.5.164 | Van tay cấp nước từ bồn đệm vào đường ống mạch kín | X0PGA03AA001 | F4281S-K0202-109(02-02)
GDH.976314 | GDH.976255 | DH1.S1.2.19.5.173 | 1.5.23.5.165 | Van tay nước mạch kín vào làm mát dầu cho ổ đỡ chặn bộ sấy không khí B | X0PGA61AA002 | F4281S-K0202-109(02-02)
GDH.976315 | GDH.976255 | DH1.S1.2.19.5.174 | 1.5.23.5.166 | Van tay nước mạch kín ra làm mát dầu cho ổ đỡ chặn bộ sấy không khí B | X0PGA61AA052 | F4281S-K0202-109(02-02)
GDH.976319 | GDH.976255 | DH1.S1.2.19.5.175 | 1.5.23.5.167 | Van tay nước mạch kín vào làm mát ổ đỡ dẫn hướng của bộ sấy không khí A | X0PGA65AA001 | F4281S-K0202-109(02-02)
GDH.976320 | GDH.976255 | DH1.S1.2.19.5.176 | 1.5.23.5.168 | Van tay nước mạch kín ra làm mát ổ đỡ dẫn hướng của bộ sấy không khí A | X0PGA65AA051 | F4281S-K0202-109(02-02)
GDH.976324 | GDH.976255 | DH1.S1.2.19.5.177 | 1.5.23.5.169 | Van tay nước mạch kín vào làm mát ổ đỡ chính của máy nghiền than F | X0PGA56AA008 | F4281S-K0202-109(02-02)
GDH.976325 | GDH.976255 | DH1.S1.2.19.5.178 | 1.5.23.5.170 | Van tay nước mạch kín ra làm mát ổ đỡ chính của máy nghiền than F | X0PGA56AA058 | F4281S-K0202-109(02-02)
GDH.976329 | GDH.976255 | DH1.S1.2.19.5.179 | 1.5.23.5.171 | Van tay nước mạch kín vào làm mát ổ đỡ chính của máy nghiền than B | X0PGA52AA008 | F4281S-K0202-109(02-02)
GDH.976330 | GDH.976255 | DH1.S1.2.19.5.180 | 1.5.23.5.172 | Van tay nước mạch kín ra làm mát ổ đỡ chính của máy nghiền than B | X0PGA52AA058 | F4281S-K0202-109(02-02)
GDH.976334 | GDH.976255 | DH1.S1.2.19.5.181 | 1.5.23.5.173 | Van tay nước mạch kín vào làm mát hộp giảm tốc của máy nghiền A | X0PGA51AA003 | F4281S-K0202-109(02-02)
GDH.976335 | GDH.976255 | DH1.S1.2.19.5.182 | 1.5.23.5.174 | Van tay nước mạch kín ra làm mát hộp giảm tốc của máy nghiền A | X0PGA51AA053 | F4281S-K0202-109(02-02)
GDH.976339 | GDH.976255 | DH1.S1.2.19.5.183 | 1.5.23.5.175 | Van tay nước mạch kín vào làm mát dầu bôi trơn LP và HP của máy nghiền than B | X0PGA52AA005 | F4281S-K0202-109(02-02)
GDH.976340 | GDH.976255 | DH1.S1.2.19.5.184 | 1.5.23.5.176 | Van tay nước mạch kín ra làm mát dầu bôi trơn LP và HP của máy nghiền than B | X0PGA52AA055 | F4281S-K0202-109(02-02)
GDH.976344 | GDH.976255 | DH1.S1.2.19.5.185 | 1.5.23.5.177 | Van tay nước mạch kín vào làm mát dầu bôi trơn LP và HP của máy nghiền than C | X0PGA53AA005 | F4281S-K0202-109(02-02)
GDH.976345 | GDH.976255 | DH1.S1.2.19.5.186 | 1.5.23.5.178 | Van tay nước mạch kín ra làm mát dầu bôi trơn LP và HP của máy nghiền than C | X0PGA53AA055 | F4281S-K0202-109(02-02)
GDH.976349 | GDH.976255 | DH1.S1.2.19.5.187 | 1.5.23.5.179 | Van tay nước mạch kín vào làm mát hộp giảm tốc của máy nghiền B | X0PGA52AA003 | F4281S-K0202-109(02-02)
GDH.976350 | GDH.976255 | DH1.S1.2.19.5.188 | 1.5.23.5.180 | Van tay nước mạch kín ra làm mát hộp giảm tốc của máy nghiền B | X0PGA52AA053 | F4281S-K0202-109(02-02)
GDH.976354 | GDH.976255 | DH1.S1.2.19.5.189 | 1.5.23.5.181 | Van tay nước mạch kín vào làm mát ổ đỡ chính của máy nghiền than C | X0PGA53AA002 | F4281S-K0202-109(02-02)
GDH.976355 | GDH.976255 | DH1.S1.2.19.5.190 | 1.5.23.5.182 | Van tay nước mạch kín ra làm mát ổ đỡ chính của máy nghiền than C | X0PGA53AA053 | F4281S-K0202-109(02-02)
GDH.976359 | GDH.976255 | DH1.S1.2.19.5.191 | 1.5.23.5.183 | Van tay nước mạch kín vào làm mát cho động cơ quạt chèn máy nghiền A | X0PGA58AA001 | F4281S-K0202-109(02-02)
GDH.976360 | GDH.976255 | DH1.S1.2.19.5.192 | 1.5.23.5.184 | Van tay nước mạch kín ra làm mát cho động cơ quạt chèn máy nghiền A | X0PGA58AA051 | F4281S-K0202-109(02-02)
GDH.976365 | GDH.976255 | DH1.S1.2.19.5.193 | 1.5.23.5.185 | Van tay nước mạch kín vào làm mát ổ đỡ chặn của quạt bộ sấy không khí A | X0PGA63AA001 | F4281S-K0202-109(02-02)
GDH.976366 | GDH.976255 | DH1.S1.2.19.5.194 | 1.5.23.5.186 | Van tay nước mạch kín ra làm mát ổ đỡ chặn của quạt bộ sấy không khí A | X0PGA63AA051 | F4281S-K0202-109(02-02)
GDH.976369 | GDH.976255 | DH1.S1.2.19.5.5 | 1.5.23.5.187 | Van tay nước mạch kín vào làm mát dầu cho ổ đỡ dẫn hướng của bộ sấy không khí B | X0PGA65AA002 | F4281S-K0202-109(02-02)
GDH.976370 | GDH.976255 | DH1.S1.2.19.5.6 | 1.5.23.5.188 | Van tay nước mạch kín ra làm mát dầu cho ổ đỡ dẫn hướng của bộ sấy không khí B | X0PGA65AA052 | F4281S-K0202-109(02-02)
GDH.976376 | GDH.976255 | DH1.S1.2.19.5.195 | 1.5.23.5.189 | Van tay nước mạch kín vào bộ làm mát #1 trạm dầu của quạt gió cấp 1 PAF A | X0PGA74AA001 | F4281S-K0202-109(02-02)
GDH.976377 | GDH.976255 | DH1.S1.2.19.5.196 | 1.5.23.5.190 | Van tay nước mạch kín vào bộ làm mát #2 trạm dầu của quạt gió cấp 1 PAF A | X0PGA74AA002 | F4281S-K0202-109(02-02)
GDH.976378 | GDH.976255 | DH1.S1.2.19.5.197 | 1.5.23.5.191 | Van tay nước mạch kín ra bộ làm mát #1 trạm dầu của quạt gió cấp 1 PAF A | X0PGA74AA051 | F4281S-K0202-109(02-02)
GDH.976379 | GDH.976255 | DH1.S1.2.19.5.198 | 1.5.23.5.192 | Van tay nước mạch kín ra bộ làm mát #2 trạm dầu của quạt gió cấp 1 PAF A | X0PGA74AA052 | F4281S-K0202-109(02-02)
GDH.976381 | GDH.976255 | DH1.S1.2.19.5.199 | 1.5.23.5.193 | Van tay nước mạch kín vào làm mát động cơ quạt chèn máy nghiền B | X0PGA58AA002 | F4281S-K0202-109(02-02)
GDH.976382 | GDH.976255 | DH1.S1.2.19.5.200 | 1.5.23.5.194 | Van tay nước mạch kín ra làm mát động cơ quạt chèn máy nghiền B | X0PGA58AA052 | F4281S-K0202-109(02-02)
GDH.976386 | GDH.976255 | DH1.S1.2.19.5.201 | 1.5.23.5.195 | Van tay nước mạch kín vào làm mát ổ đỡ chính của máy nghiền than C | X0PGA53AA008 | F4281S-K0202-109(02-02)
GDH.976387 | GDH.976255 | DH1.S1.2.19.5.202 | 1.5.23.5.196 | Van tay nước mạch kín ra làm mát ổ đỡ chính của máy nghiền than C | X0PGA53AA058 | F4281S-K0202-109(02-02)
GDH.976391 | GDH.976255 | DH1.S1.2.19.5.203 | 1.5.23.5.197 | Van tay nước mạch kín vào làm mát ổ đỡ chính của máy nghiền than C | X0PGA53AA003 | F4281S-K0202-109(02-02)
GDH.976392 | GDH.976255 | DH1.S1.2.19.5.204 | 1.5.23.5.198 | Van tay nước mạch kín ra làm mát ổ đỡ chính của máy nghiền than C | X0PGA53AA053 | F4281S-K0202-109(02-02)
GDH.976396 | GDH.976255 | DH1.S1.2.19.5.205 | 1.5.23.5.199 | Van tay nước mạch kín vào làm mát trạm dầu bôi trơn LP và HP của máy nghiền than D | X0PGA54AA005 | F4281S-K0202-109(02-02)
GDH.976397 | GDH.976255 | DH1.S1.2.19.5.206 | 1.5.23.5.200 | Van tay nước mạch kín ra làm mát trạm dầu bôi trơn LP và HP của máy nghiền than D | X0PGA54AA055 | F4281S-K0202-109(02-02)
GDH.976401 | GDH.976255 | DH1.S1.2.19.5.207 | 1.5.23.5.201 | Van tay nước mạch kín vào làm mát trạm dầu bôi trơn LP và HP của máy nghiền than E | X0PGA55AA005 | F4281S-K0202-109(02-02)
GDH.976402 | GDH.976255 | DH1.S1.2.19.5.208 | 1.5.23.5.202 | Van tay nước mạch kín ra làm mát trạm dầu bôi trơn LP và HP của máy nghiền than E | X0PGA55AA055 | F4281S-K0202-109(02-02)
GDH.976406 | GDH.976255 | DH1.S1.2.19.5.209 | 1.5.23.5.203 | Van tay nước mạch kín vào làm mát bộ giảm tốc của máy nghiền D | X0PGA54AA003 | F4281S-K0202-109(02-02)
GDH.976407 | GDH.976255 | DH1.S1.2.19.5.210 | 1.5.23.5.204 | Van tay nước mạch kín ra làm mát bộ giảm tốc của máy nghiền D | X0PGA54AA053 | F4281S-K0202-109(02-02)
GDH.976413 | GDH.976255 | DH1.S1.2.19.5.211 | 1.5.23.5.205 | Van tay nước mạch kín vào 1 làm mát trạm dầu của quạt gió cấp 1 PAF B | X0PGA74AA003 | F4281S-K0202-109(02-02)
GDH.976414 | GDH.976255 | DH1.S1.2.19.5.212 | 1.5.23.5.206 | Van tay nước mạch kín vào 2 làm mát trạm dầu của quạt gió cấp 1 PAF B | X0PGA74AA004 | F4281S-K0202-109(02-02)
GDH.976415 | GDH.976255 | DH1.S1.2.19.5.213 | 1.5.23.5.207 | Van tay nước mạch kín ra 1 làm mát trạm dầu của quạt gió cấp 1 PAF B | X0PGA74AA053 | F4281S-K0202-109(02-02)
GDH.976416 | GDH.976255 | DH1.S1.2.19.5.214 | 1.5.23.5.208 | Van tay nước mạch kín ra 2 làm mát trạm dầu của quạt gió cấp 1 PAF B | X0PGA74AA054 | F4281S-K0202-109(02-02)
GDH.976418 | GDH.976255 | DH1.S1.2.19.5.215 | 1.5.23.5.209 | Van tay nước mạch kín vào làm mát bộ giảm tốc của máy nghiền E | X0PGA55AA003 | F4281S-K0202-109(02-02)
GDH.976419 | GDH.976255 | DH1.S1.2.19.5.216 | 1.5.23.5.210 | Van tay nước mạch kín ra làm mát bộ giảm tốc của máy nghiền E | X0PGA55AA053 | F4281S-K0202-109(02-02)
GDH.976423 | GDH.976255 | DH1.S1.2.19.5.217 | 1.5.23.5.211 | Van tay nước mạch kín vào làm mát trạm dầu bôi trơn LP và HP của máy nghiền than F | X0PGA56AA005 | F4281S-K0202-109(02-02)
GDH.976424 | GDH.976255 | DH1.S1.2.19.5.218 | 1.5.23.5.212 | Van tay nước mạch kín ra làm mát trạm dầu bôi trơn LP và HP của máy nghiền than F | X0PGA56AA055 | F4281S-K0202-109(02-02)
GDH.976428 | GDH.976255 | DH1.S1.2.19.5.219 | 1.5.23.5.213 | Van tay nước mạch kín vào làm mát trạm dầu bôi trơn LP và HP của động cơ máy nghiền than A | X0PGA51AA004 | F4281S-K0202-109(02-02)
GDH.976429 | GDH.976255 | DH1.S1.2.19.5.220 | 1.5.23.5.214 | Van tay nước mạch kín ra làm mát trạm dầu bôi trơn LP và HP của động cơ máy nghiền than A | X0PGA51AA054 | F4281S-K0202-109(02-02)
GDH.976433 | GDH.976255 | DH1.S1.2.19.5.221 | 1.5.23.5.215 | Van tay nước mạch kín vào làm mát bộ giảm tốc của máy nghiền F | X0PGA56AA003 | F4281S-K0202-109(02-02)
GDH.976434 | GDH.976255 | DH1.S1.2.19.5.222 | 1.5.23.5.216 | Van tay nước mạch kín ra làm mát bộ giảm tốc của máy nghiền F | X0PGA56AA053 | F4281S-K0202-109(02-02)
GDH.976438 | GDH.976255 | DH1.S1.2.19.5.223 | 1.5.23.5.217 | Van tay nước mạch kín vào làm mát ổ đỡ chính của máy nghiền than A | X0PGA51AA002 | F4281S-K0202-109(02-02)
GDH.976439 | GDH.976255 | DH1.S1.2.19.5.224 | 1.5.23.5.218 | Van tay nước mạch kín ra làm mát ổ đỡ chính của máy nghiền than A | X0PGA51AA052 | F4281S-K0202-109(02-02)
GDH.976443 | GDH.976255 | DH1.S1.2.19.5.225 | 1.5.23.5.219 | Van tay nước mạch kín vào làm mát trạm dầu bôi trơn LP và HP của động cơ máy nghiền than B | X0PGA52AA004 | F4281S-K0202-109(02-02)
GDH.976444 | GDH.976255 | DH1.S1.2.19.5.226 | 1.5.23.5.220 | Van tay nước mạch kín ra làm mát trạm dầu bôi trơn LP và HP của động cơ máy nghiền than B | X0PGA52AA054 | F4281S-K0202-109(02-02)
GDH.976448 | GDH.976255 | DH1.S1.2.19.5.227 | 1.5.23.5.221 | Van tay nước mạch kín vào làm mát trạm dầu bôi trơn LP và HP của động cơ máy nghiền than C | X0PGA53AA004 | F4281S-K0202-109(02-02)
GDH.976449 | GDH.976255 | DH1.S1.2.19.5.228 | 1.5.23.5.222 | Van tay nước mạch kín ra làm mát trạm dầu bôi trơn LP và HP của động cơ máy nghiền than C | X0PGA53AA054 | F4281S-K0202-109(02-02)
GDH.976453 | GDH.976255 | DH1.S1.2.19.5.229 | 1.5.23.5.223 | Van tay nước mạch kín vào làm mát ổ đỡ chính của máy nghiền than A | X0PGA51AA008 | F4281S-K0202-109(02-02)
GDH.976454 | GDH.976255 | DH1.S1.2.19.5.230 | 1.5.23.5.224 | Van tay nước mạch kín ra làm mát ổ đỡ chính của máy nghiền than A | X0PGA51AA058 | F4281S-K0202-109(02-02)
GDH.976458 | GDH.976255 | DH1.S1.2.19.5.231 | 1.5.23.5.225 | Van tay nước mạch kín vào làm mát trạm dầu bôi trơn LP và HP của động cơ máy nghiền than D | X0PGA54AA004 | F4281S-K0202-109(02-02)
GDH.976459 | GDH.976255 | DH1.S1.2.19.5.232 | 1.5.23.5.226 | Van tay nước mạch kín ra làm mát trạm dầu bôi trơn LP và HP của động cơ máy nghiền than D | X0PGA54AA054 | F4281S-K0202-109(02-02)
GDH.976463 | GDH.976255 | DH1.S1.2.19.5.233 | 1.5.23.5.227 | Van tay nước mạch kín vào làm mát trạm dầu bôi trơn LP và HP của động cơ máy nghiền than E | X0PGA55AA004 | F4281S-K0202-109(02-02)
GDH.976464 | GDH.976255 | DH1.S1.2.19.5.234 | 1.5.23.5.228 | Van tay nước mạch kín ra làm mát trạm dầu bôi trơn LP và HP của động cơ máy nghiền than E | X0PGA55AA054 | F4281S-K0202-109(02-02)
GDH.976469 | GDH.976255 | DH1.S1.2.19.5.15 | 1.5.23.5.229 | Van tay nước mạch kín #1 vào làm mát động cơ PAF A | X0PGA72AA001 | F4281S-K0202-109(02-02)
GDH.976470 | GDH.976255 | DH1.S1.2.19.5.16 | 1.5.23.5.230 | Van tay nước mạch kín #2 vào làm mát động cơ PAF A | X0PGA72AA002 | F4281S-K0202-109(02-02)
GDH.976471 | GDH.976255 | DH1.S1.2.19.5.17 | 1.5.23.5.231 | Van tay nước mạch kín #1 ra làm mát động cơ PAF A | X0PGA72AA051 | F4281S-K0202-109(02-02)
GDH.976472 | GDH.976255 | DH1.S1.2.19.5.18 | 1.5.23.5.232 | Van tay nước mạch kín #2 ra làm mát động cơ PAF A | X0PGA72AA052 | F4281S-K0202-109(02-02)
GDH.976476 | GDH.976255 | DH1.S1.2.19.5.235 | 1.5.23.5.233 | Van tay nước mạch kín vào 1 bộ làm mát cho động cơ quạt gió cấp 1 PAF B | X0PGA72AA003 | F4281S-K0202-109(02-02)
GDH.976477 | GDH.976255 | DH1.S1.2.19.5.236 | 1.5.23.5.234 | Van tay nước mạch kín vào 2 bộ làm mát cho động cơ quạt gió cấp 1 PAF B | X0PGA72AA004 | F4281S-K0202-109(02-02)
GDH.976478 | GDH.976255 | DH1.S1.2.19.5.237 | 1.5.23.5.235 | Van tay nước mạch kín ra 1 bộ làm mát cho động cơ quạt gió cấp 1 PAF B | X0PGA72AA053 | F4281S-K0202-109(02-02)
GDH.976479 | GDH.976255 | DH1.S1.2.19.5.238 | 1.5.23.5.236 | Van tay nước mạch kín ra 2 bộ làm mát cho động cơ quạt gió cấp 1 PAF B | X0PGA72AA054 | F4281S-K0202-109(02-02)
GDH.976483 | GDH.976255 | DH1.S1.2.19.5.239 | 1.5.23.5.237 | Van tay nước mạch kín vào 1 bộ làm mát dầu cho quạt gió chính FDF A | X0PGA75AA001 | F4281S-K0202-109(02-02)
GDH.976484 | GDH.976255 | DH1.S1.2.19.5.240 | 1.5.23.5.238 | Van tay nước mạch kín vào 2 bộ làm mát dầu cho quạt gió chính FDF A | X0PGA75AA002 | F4281S-K0202-109(02-02)
GDH.976485 | GDH.976255 | DH1.S1.2.19.5.241 | 1.5.23.5.239 | Van tay nước mạch kín ra 1 bộ làm mát dầu cho quạt gió chính FDF A | X0PGA75AA051 | F4281S-K0202-109(02-02)
GDH.976486 | GDH.976255 | DH1.S1.2.19.5.242 | 1.5.23.5.240 | Van tay nước mạch kín ra 2 bộ làm mát dầu cho quạt gió chính FDF A | X0PGA75AA052 | F4281S-K0202-109(02-02)
GDH.976490 | GDH.976255 | DH1.S1.2.19.5.243 | 1.5.23.5.241 | Van tay nước mạch kín vào 1 bộ làm mát dầu cho quạt gió chính FDF B | X0PGA75AA005 | F4281S-K0202-109(02-02)
GDH.976491 | GDH.976255 | DH1.S1.2.19.5.244 | 1.5.23.5.242 | Van tay nước mạch kín vào 2 bộ làm mát dầu cho quạt gió chính FDF B | X0PGA75AA006 | F4281S-K0202-109(02-02)
GDH.976492 | GDH.976255 | DH1.S1.2.19.5.245 | 1.5.23.5.243 | Van tay nước mạch kín ra 1 bộ làm mát dầu cho quạt gió chính FDF B | X0PGA75AA055 | F4281S-K0202-109(02-02)
GDH.976493 | GDH.976255 | DH1.S1.2.19.5.246 | 1.5.23.5.244 | Van tay nước mạch kín ra 2 bộ làm mát dầu cho quạt gió chính FDF B | X0PGA75AA056 | F4281S-K0202-109(02-02)
GDH.976497 | GDH.976255 | DH1.S1.2.19.5.247 | 1.5.23.5.245 | Van tay nước mạch kín vào 1 bộ làm mát dầu cho quạt gió chính FDF A | X0PGA75AA003 | F4281S-K0202-109(02-02)
GDH.976498 | GDH.976255 | DH1.S1.2.19.5.248 | 1.5.23.5.246 | Van tay nước mạch kín vào 2 bộ làm mát dầu cho quạt gió chính FDF A | X0PGA75AA004 | F4281S-K0202-109(02-02)
GDH.976499 | GDH.976255 | DH1.S1.2.19.5.249 | 1.5.23.5.247 | Van tay nước mạch kín ra 1 bộ làm mát dầu cho quạt gió chính FDF A | X0PGA75AA053 | F4281S-K0202-109(02-02)
GDH.976500 | GDH.976255 | DH1.S1.2.19.5.250 | 1.5.23.5.248 | Van tay nước mạch kín ra 2 bộ làm mát dầu cho quạt gió chính FDF A | X0PGA75AA054 | F4281S-K0202-109(02-02)
GDH.976504 | GDH.976255 | DH1.S1.2.19.5.251 | 1.5.23.5.249 | Van tay nước mạch kín vào 1 bộ làm mát cho động cơ quạt gió chính FDF A | X0PGA75AA007 | F4281S-K0202-109(02-02)
GDH.976505 | GDH.976255 | DH1.S1.2.19.5.252 | 1.5.23.5.250 | Van tay nước mạch kín vào 2 bộ làm mát cho động cơ quạt gió chính FDF A | X0PGA75AA008 | F4281S-K0202-109(02-02)
GDH.976506 | GDH.976255 | DH1.S1.2.19.5.253 | 1.5.23.5.251 | Van tay nước mạch kín ra 1 bộ làm mát cho động cơ quạt gió chính FDF A | X0PGA75AA057 | F4281S-K0202-109(02-02)
GDH.976507 | GDH.976255 | DH1.S1.2.19.5.254 | 1.5.23.5.252 | Van tay nước mạch kín ra 2 bộ làm mát cho động cơ quạt gió chính FDF A | X0PGA75AA058 | F4281S-K0202-109(02-02)
GDH.976511 | GDH.976255 | DH1.S1.2.19.5.255 | 1.5.23.5.253 | Van tay nước mạch kín vào 1 làm mát trạm dầu quạt khói IDF A | X0PGA82AA003 | F4281S-K0202-109(02-02)
GDH.976512 | GDH.976255 | DH1.S1.2.19.5.256 | 1.5.23.5.254 | Van tay nước mạch kín vào 2 làm mát trạm dầu quạt khói IDF A | X0PGA82AA004 | F4281S-K0202-109(02-02)
GDH.976513 | GDH.976255 | DH1.S1.2.19.5.257 | 1.5.23.5.255 | Van tay nước mạch kín ra 1 làm mát trạm dầu quạt khói IDF A | X0PGA82AA053 | F4281S-K0202-109(02-02)
GDH.976514 | GDH.976255 | DH1.S1.2.19.5.258 | 1.5.23.5.256 | Van tay nước mạch kín ra 2 làm mát trạm dầu quạt khói IDF A | X0PGA82AA054 | F4281S-K0202-109(02-02)
GDH.976518 | GDH.976255 | DH1.S1.2.19.5.259 | 1.5.23.5.257 | Van tay nước mạch kín vào 1 làm mát trạm dầu quạt khói IDF B | X0PGA82AA007 | F4281S-K0202-109(02-02)
GDH.976519 | GDH.976255 | DH1.S1.2.19.5.260 | 1.5.23.5.258 | Van tay nước mạch kín vào 2 làm mát trạm dầu quạt khói IDF B | X0PGA82AA008 | F4281S-K0202-109(02-02)
GDH.976520 | GDH.976255 | DH1.S1.2.19.5.261 | 1.5.23.5.259 | Van tay nước mạch kín ra 1 làm mát trạm dầu quạt khói IDF B | X0PGA82AA057 | F4281S-K0202-109(02-02)
GDH.976521 | GDH.976255 | DH1.S1.2.19.5.262 | 1.5.23.5.260 | Van tay nước mạch kín ra 2 làm mát trạm dầu quạt khói IDF B | X0PGA82AA058 | F4281S-K0202-109(02-02)
GDH.976525 | GDH.976255 | DH1.S1.2.19.5.263 | 1.5.23.5.261 | Van tay nước mạch kín vào 1 làm mát động cơ quạt khói IDF A | X0PGA82AA001 | F4281S-K0202-109(02-02)
GDH.976526 | GDH.976255 | DH1.S1.2.19.5.264 | 1.5.23.5.262 | Van tay nước mạch kín vào 2 làm mát động cơ quạt khói IDF A | X0PGA82AA002 | F4281S-K0202-109(02-02)
GDH.976527 | GDH.976255 | DH1.S1.2.19.5.265 | 1.5.23.5.263 | Van tay nước mạch kín ra 1 làm mát động cơ quạt khói IDF A | X0PGA82AA051 | F4281S-K0202-109(02-02)
GDH.976528 | GDH.976255 | DH1.S1.2.19.5.266 | 1.5.23.5.264 | Van tay nước mạch kín ra 2 làm mát động cơ quạt khói IDF A | X0PGA82AA052 | F4281S-K0202-109(02-02)
GDH.976529 | GDH.976255 | DH1.S1.2.19.5.267 | 1.5.23.5.265 | Van tay xả khí 1 làm mát động cơ quạt khói IDF A | X0PGA82AA401 | F4281S-K0202-109(02-02)
GDH.976530 | GDH.976255 | DH1.S1.2.19.5.268 | 1.5.23.5.266 | Van tay xả khí 2 làm mát động cơ quạt khói IDF A | X0PGA82AA402 | F4281S-K0202-109(02-02)
GDH.976531 | GDH.976255 | DH1.S1.2.19.5.269 | 1.5.23.5.267 | Van tay xả khí 3 làm mát động cơ quạt khói IDF A | X0PGA82AA403 | F4281S-K0202-109(02-02)
GDH.976532 | GDH.976255 | DH1.S1.2.19.5.270 | 1.5.23.5.268 | Van tay xả khí 4 làm mát động cơ quạt khói IDF A | X0PGA82AA404 | F4281S-K0202-109(02-02)
GDH.976536 | GDH.976255 | DH1.S1.2.19.5.271 | 1.5.23.5.269 | Van tay nước mạch kín vào 1 làm mát động cơ quạt khói IDF B | X0PGA82AA005 | F4281S-K0202-109(02-02)
GDH.976537 | GDH.976255 | DH1.S1.2.19.5.272 | 1.5.23.5.270 | Van tay nước mạch kín vào 2 làm mát động cơ quạt khói IDF B | X0PGA82AA006 | F4281S-K0202-109(02-02)
GDH.976538 | GDH.976255 | DH1.S1.2.19.5.273 | 1.5.23.5.271 | Van tay nước mạch kín ra 1 làm mát động cơ quạt khói IDF B | X0PGA82AA055 | F4281S-K0202-109(02-02)
GDH.976539 | GDH.976255 | DH1.S1.2.19.5.274 | 1.5.23.5.272 | Van tay nước mạch kín ra 2 làm mát động cơ quạt khói IDF B | X0PGA82AA056 | F4281S-K0202-109(02-02)
GDH.976540 | GDH.976255 | DH1.S1.2.19.5.275 | 1.5.23.5.273 | Van tay xả khí 1 làm mát động cơ quạt khói IDF B làm mát động cơ quạt khói IDF B | X0PGA82AA405 | F4281S-K0202-109(02-02)
GDH.976541 | GDH.976255 | DH1.S1.2.19.5.276 | 1.5.23.5.274 | Van tay xả khí 2 làm mát động cơ quạt khói IDF B | X0PGA82AA406 | F4281S-K0202-109(02-02)
GDH.976542 | GDH.976255 | DH1.S1.2.19.5.277 | 1.5.23.5.275 | Van tay xả khí 3 làm mát động cơ quạt khói IDF B | X0PGA82AA407 | F4281S-K0202-109(02-02)
GDH.976543 | GDH.976255 | DH1.S1.2.19.5.278 | 1.5.23.5.276 | Van tay xả khí 4 làm mát động cơ quạt khói IDF B | X0PGA82AA408 | F4281S-K0202-109(02-02)
GDH.976545 | GDH.976255 | DH1.S1.2.19.5.279 | 1.5.23.5.277 | Van tay nước mạch kín vào FGD | X0PGA00AA014 | F4281S-K0202-109(02-02)
GDH.976546 | GDH.976255 | DH1.S1.2.19.5.280 | 1.5.23.5.278 | Van tay nước mạch kín ra FGD | X0PGA00AA054 | F4281S-K0202-109(02-02)
GDH.976548 | GDH.976255 | DH1.S1.2.19.5.281 | 1.5.23.5.279 | Van tay nước mạch kín vào làm mát nhà máy nén khí | X0PGA96AA001 | F4281S-K0202-109(02-02)
GDH.976550 | GDH.976255 | DH1.S1.2.19.5.282 | 1.5.23.5.280 | Van tay nước mạch kín ra làm mát nhà máy nén khí | X0PGA96AA051 | F4281S-K0202-109(02-02)
GDH.976552 | GDH.976255 | DH1.S1.2.19.5.30 | 1.5.23.5.281 | Van tay bypass nước mạch kín khu vực FGD | X0PGA00AA015 | F4281S-K0202-109(02-02)
GDH.976553 | GDH.976255 | DH1.S1.2.19.5.283 | 1.5.23.5.282 | Van tay xả thoát khí hệ thống nước mạch kín khu vực ESP | X0PGA00AA506 | F4281S-K0202-109(02-02)
GDH.976554 | GDH.976255 | DH1.S1.2.19.5.32 | 1.5.23.5.283 | Van tay bypass nước mạch kín khu vực IDF | X0PGA85AA001 | F4281S-K0202-109(02-02)
GDH.976557 | GDH.976255 | DH1.S1.2.19.5.284 | 1.5.23.5.284 | Van tay xả đọng đường đi | X0PGA90AA401 | F4281S-K0202-109(02-02)
GDH.976558 | GDH.976255 | DH1.S1.2.19.5.285 | 1.5.23.5.285 | Van tay xả đọng đường đi | X0PGA90AA402 | F4281S-K0202-109(02-02)
GDH.976559 | GDH.976255 | DH1.S1.2.19.5.286 | 1.5.23.5.286 | Van tay xả đọng đường hồi | X0PGA90AA451 | F4281S-K0202-109(02-02)
GDH.976560 | GDH.976255 | DH1.S1.2.19.5.287 | 1.5.23.5.287 | Van tay xả đọng đường hồi | X0PGA90AA452 | F4281S-K0202-109(02-02)
GDH.976561 | GDH.976255 | DH1.S1.2.19.5.288 | 1.5.23.5.288 | Van tay xả đọng đường đi | X0PGA90AA403 | F4281S-K0202-109(02-02)
GDH.976562 | GDH.976255 | DH1.S1.2.19.5.289 | 1.5.23.5.289 | Van tay xả đọng đường đi | X0PGA90AA453 | F4281S-K0202-109(02-02)
GDH.976563 | GDH.976255 | DH1.S1.2.19.5.290 | 1.5.23.5.290 | Van tay xả khí đường đi | X0PGA90AA501 | F4281S-K0202-109(02-02)
GDH.976564 | GDH.976255 | DH1.S1.2.19.5.291 | 1.5.23.5.291 | Van tay xả đọng đường hồi | X0PGA90AA454 | F4281S-K0202-109(02-02)
GDH.976565 | GDH.976255 | DH1.S1.2.19.5.292 | 1.5.23.5.292 | Van tay xả đọng đường hồi | X0PGA90AA455 | F4281S-K0202-109(02-02)
GDH.976566 | GDH.976255 | DH1.S1.2.19.5.293 | 1.5.23.5.293 | Van tay xả đọng đường hồi | X0PGA90AA456 | F4281S-K0202-109(02-02)
GDH.976567 | GDH.976255 | DH1.S1.2.19.5.294 | 1.5.23.5.294 | Van tay xả đọng đường đi | X0PGA90AA404 | F4281S-K0202-109(02-02)
GDH.976568 | GDH.976255 | DH1.S1.2.19.5.295 | 1.5.23.5.295 | Van tay xả đọng đường đi | X0PGA90AA405 | F4281S-K0202-109(02-02)
GDH.976569 | GDH.976255 | DH1.S1.2.19.5.296 | 1.5.23.5.296 | Van tay xả đọng đường đi | X0PGA90AA406 | F4281S-K0202-109(02-02)
GDH.976570 | GDH.976255 | DH1.S1.2.19.5.297 | 1.5.23.5.297 | Van tay xả khí đường đi | X0PGA90AA502 | F4281S-K0202-109(02-02)
GDH.976571 | GDH.976255 | DH1.S1.2.19.5.298 | 1.5.23.5.298 | Van tay xả khí đường hồi | X0PGA90AA552 | F4281S-K0202-109(02-02)
GDH.976572 | GDH.976255 | DH1.S1.2.19.5.299 | 1.5.23.5.299 | Van tay xả khí đường đi | X0PGA90AA503 | F4281S-K0202-109(02-02)
GDH.976573 | GDH.976255 | DH1.S1.2.19.5.300 | 1.5.23.5.300 | Van tay nước mạch kín qua lò | X0PGA00AA010 | F4281S-K0202-109(02-02)
GDH.976574 | GDH.976255 | DH1.S1.2.19.5.301 | 1.5.23.5.301 | Van tay nước mạch kín hồi lò | X0PGA00AA041 | F4281S-K0202-109(02-02)
GDH.976575 | GDH.976255 | DH1.S1.2.19.5.302 | 1.5.23.5.302 | Van tay bypass nước mạch kín | X0PGA67AA001 | F4281S-K0202-109(02-02)
GDH.976576 | GDH.976255 | DH1.S1.2.19.5.303 | 1.5.23.5.303 | Van tay xả khí | X0PGA67AA501 | F4281S-K0202-109(02-02)
GDH.976577 | GDH.976255 | DH1.S1.2.19.5.304 | 1.5.23.5.304 | Van tay xả đọng | X0PGA60AA401 | F4281S-K0202-109(02-02)
GDH.976578 | GDH.976255 | DH1.S1.2.19.5.305 | 1.5.23.5.305 | Van tay xả đọng đường đi | X0PGA00AA407 | F4281S-K0202-109(02-02)
GDH.976579 | GDH.976255 | DH1.S1.2.19.5.306 | 1.5.23.5.306 | Van tay xả đọng đường hồi | X0PGA00AA457 | F4281S-K0202-109(02-02)
GDH.976580 | GDH.976255 | DH1.S1.2.19.5.307 | 1.5.23.5.307 | Van tay xả đọng đường đi | X0PGA00AA406 | F4281S-K0202-109(02-02)
GDH.976581 | GDH.976255 | DH1.S1.2.19.5.308 | 1.5.23.5.308 | Van tay xả đọng đường hồi | X0PGA00AA456 | F4281S-K0202-109(02-02)
GDH.976582 | GDH.976255 | DH1.S1.2.19.5.309 | 1.5.23.5.309 | Van tay xả đọng đường hồi | X0PGA00AA451 | F4281S-K0202-109(02-02)
GDH.976583 | GDH.976255 | DH1.S1.2.19.5.310 | 1.5.23.5.310 | Van tay bypass nước mạch kín | X0PGA77AA001 | F4281S-K0202-109(02-02)
GDH.976584 | GDH.976255 | DH1.S1.2.19.5.311 | 1.5.23.5.311 | Van tay xả khí | X0PGA77AA501 | F4281S-K0202-109(02-02)
GDH.976585 | GDH.976255 | DH1.S1.2.19.5.312 | 1.5.23.5.312 | Van tay xả đọng | X0PGA70AA401 | F4281S-K0202-109(02-02)
GDH.976586 | GDH.976255 | DH1.S1.2.19.5.313 | 1.5.23.5.313 | Van tay bypass nước mạch kín | X0PGA57AA001 | F4281S-K0202-109(02-02)
GDH.976587 | GDH.976255 | DH1.S1.2.19.5.314 | 1.5.23.5.314 | Van tay xả đọng | X0PGA50AA401 | F4281S-K0202-109(02-02)
GDH.976588 | GDH.976255 | DH1.S1.2.19.5.315 | 1.5.23.5.315 | Van tay bypass nước mạch kín máy nghiền A | X0PGA51AA009 | F4281S-K0202-109(02-02)
GDH.976589 | GDH.976255 | DH1.S1.2.19.5.316 | 1.5.23.5.316 | Van tay xả đọng | X OPGA51AA401 | F4281S-K0202-109(02-02)
GDH.976590 | GDH.976255 | DH1.S1.2.19.5.317 | 1.5.23.5.317 | Van tay bypass nước mạch kín máy nghiền B | X0PGA52AA009 | F4281S-K0202-109(02-02)
GDH.976591 | GDH.976255 | DH1.S1.2.19.5.318 | 1.5.23.5.318 | Van tay xả đọng | X0PGA52AA401 | F4281S-K0202-109(02-02)
GDH.976592 | GDH.976255 | DH1.S1.2.19.5.319 | 1.5.23.5.319 | Van tay bypass nước mạch kín máy nghiền C | X0PGA53AA009 | F4281S-K0202-109(02-02)
GDH.976593 | GDH.976255 | DH1.S1.2.19.5.320 | 1.5.23.5.320 | Van tay xả đọng | X0PGA53AA401 | F4281S-K0202-109(02-02)
GDH.976594 | GDH.976255 | DH1.S1.2.19.5.321 | 1.5.23.5.321 | Van tay bypass nước mạch kín máy nghiền D | X0PGA54AA009 | F4281S-K0202-109(02-02)
GDH.976595 | GDH.976255 | DH1.S1.2.19.5.322 | 1.5.23.5.322 | Van tay xả đọng | X0PGA54AA401 | F4281S-K0202-109(02-02)
GDH.976596 | GDH.976255 | DH1.S1.2.19.5.323 | 1.5.23.5.323 | Van tay bypass nước mạch kín máy nghiền E | X0PGA55AA009 | F4281S-K0202-109(02-02)
GDH.976597 | GDH.976255 | DH1.S1.2.19.5.324 | 1.5.23.5.324 | Van tay xả đọng | X0PGA55AA401 | F4281S-K0202-109(02-02)
GDH.976598 | GDH.976255 | DH1.S1.2.19.5.325 | 1.5.23.5.325 | Van tay bypass nước mạch kín máy nghiền F | X0PGA56AA009 | F4281S-K0202-109(02-02)
GDH.976599 | GDH.976255 | DH1.S1.2.19.5.326 | 1.5.23.5.326 | Van tay xả đọng | X0PGA56AA401 | F4281S-K0202-109(02-02)
GDH.976602 | GDH.976255 | DH1.S1.2.19.5.327 | 1.5.23.5.327 | Van tay nước mạch kín vào làm mát khu vực trạm tuần hoàn | X0PGA95AA001 | F4281S-K0202-109(02-02)
GDH.976605 | GDH.976255 | DH1.S1.2.19.5.328 | 1.5.23.5.328 | Van tay nước mạch kín ra làm mát khu vực trạm tuần hoàn | X0PGA95AA051 | F4281S-K0202-109(02-02)
GDH.976606 | GDH.976255 | DH1.S1.2.19.5.329 | 1.5.23.5.329 | Van tay xả khí nước mạch kín vào làm mát khu vực trạm tuần hoàn | X0PGA95AA501 | F4281S-K0202-109(02-02)
GDH.976607 | GDH.976255 | DH1.S1.2.19.5.330 | 1.5.23.5.330 | Van tay xả khí nước mạch kín ra làm mát khu vực trạm tuần hoàn | X0PGA95AA552 | F4281S-K0202-109(02-02)
GDH.976610 | GDH.976255 | DH1.S1.2.19.5.331 | 1.5.23.5.331 | Van tay xả khỉ nước làm mát mạch kín ra 1 bộ làm mát không khí của động cơ máy nghiền A | X OPGA51AA501 | F4281S-K0202-109(02-02)
GDH.976611 | GDH.976255 | DH1.S1.2.19.5.332 | 1.5.23.5.332 | Van tay xả khỉ nước làm mát mạch kín vào 1 bộ làm mát không khí của động cơ máy nghiền A | X OPGA51AA502 | F4281S-K0202-109(02-02)
GDH.976612 | GDH.976255 | DH1.S1.2.19.5.333 | 1.5.23.5.333 | Van tay xả khí nước làm mát mạch kín ra 2 bộ làm mát không khí của động cơ máy nghiền A | X OPGA51AA503 | F4281S-K0202-109(02-02)
GDH.976613 | GDH.976255 | DH1.S1.2.19.5.334 | 1.5.23.5.334 | Van tay xả khí nước làm mát mạch kín vào 2 bộ làm mát không khí của động cơ máy nghiền A | X OPGA51AA504 | F4281S-K0202-109(02-02)
GDH.976618 | GDH.976255 | DH1.S1.2.19.5.335 | 1.5.23.5.335 | Van tay nước làm mát mạch kín vào 1 bộ làm mát không khí của động cơ máy nghiền A | X0PGA51AA006 | F4281S-K0202-109(02-02)
GDH.976619 | GDH.976255 | DH1.S1.2.19.5.336 | 1.5.23.5.336 | Van tay nước làm mát mạch kín ra 1 bộ làm mát không khí của động cơ máy nghiền A | X0PGA51AA056 | F4281S-K0202-109(02-02)
GDH.976620 | GDH.976255 | DH1.S1.2.19.5.337 | 1.5.23.5.337 | Van tay nước làm mát mạch kín vào 2 bộ làm mát không khí của động cơ máy nghiền A | X0PGA51AA007 | F4281S-K0202-109(02-02)
GDH.976621 | GDH.976255 | DH1.S1.2.19.5.338 | 1.5.23.5.338 | Van tay nước làm mát mạch kín ra 2 bộ làm mát không khí của động cơ máy nghiền A | X0PGA51AA057 | F4281S-K0202-109(02-02)
GDH.976623 | GDH.976255 | DH1.S1.2.19.5.339 | 1.5.23.5.339 | Van tay xả khí nước làm mát mạch kín ra bộ làm mát không khí của động cơ máy nghiền B | X OPGA52AA501 | F4281S-K0202-109(02-02)
GDH.976624 | GDH.976255 | DH1.S1.2.19.5.340 | 1.5.23.5.340 | Van tay xả khí nước làm mát mạch kín vào 1 bộ làm mát không khí của động cơ máy nghiền B | X OPGA52AA502 | F4281S-K0202-109(02-02)
GDH.976625 | GDH.976255 | DH1.S1.2.19.5.341 | 1.5.23.5.341 | Van tay xả khí nước làm mát mạch kín ra 2 bộ làm mát không khí của động cơ máy nghiền B | X OPGA52AA503 | F4281S-K0202-109(02-02)
GDH.976626 | GDH.976255 | DH1.S1.2.19.5.342 | 1.5.23.5.342 | Van tay xả khí nước làm mát mạch kín vào 2 bộ làm mát không khí của động cơ máy nghiền B | X OPGA52AA504 | F4281S-K0202-109(02-02)
GDH.976631 | GDH.976255 | DH1.S1.2.19.5.343 | 1.5.23.5.343 | Van tay nước làm mát mạch kín vào 1 bộ làm mát không khí của động cơ máy nghiền B | X0PGA52AA006 | F4281S-K0202-109(02-02)
GDH.976632 | GDH.976255 | DH1.S1.2.19.5.344 | 1.5.23.5.344 | Van tay nước làm mát mạch kín ra 1 bộ làm mát không khí của động cơ máy nghiền B | X0PGA52AA056 | F4281S-K0202-109(02-02)
GDH.976633 | GDH.976255 | DH1.S1.2.19.5.345 | 1.5.23.5.345 | Van tay nước làm mát mạch kín vào 2 bộ làm mát không khí của động cơ máy nghiền B | X0PGA52AA007 | F4281S-K0202-109(02-02)
GDH.976634 | GDH.976255 | DH1.S1.2.19.5.346 | 1.5.23.5.346 | Van tay nước làm mát mạch kín ra 2 bộ làm mát không khí của động cơ máy nghiền B | X0PGA52AA057 | F4281S-K0202-109(02-02)
GDH.976636 | GDH.976255 | DH1.S1.2.19.5.347 | 1.5.23.5.347 | Van tay xả khí nước làm mát mạch kín ra 1 bộ làm mát không khí của động cơ máy nghiền C | X0PGA53AA501 | F4281S-K0202-109(02-02)
GDH.976637 | GDH.976255 | DH1.S1.2.19.5.348 | 1.5.23.5.348 | Van tay xả khí nước làm mát mạch kín vào 1 bộ làm mát không khí của động cơ máy nghiền C | X0PGA53AA502 | F4281S-K0202-109(02-02)
GDH.976638 | GDH.976255 | DH1.S1.2.19.5.349 | 1.5.23.5.349 | Van tay xả khí nước làm mát mạch kín ra 2 bộ làm mát không khí của động cơ máy nghiền C | X0PGA53AA503 | F4281S-K0202-109(02-02)
GDH.976639 | GDH.976255 | DH1.S1.2.19.5.350 | 1.5.23.5.350 | Van tay xả khí nước làm mát mạch kín vào 2 bộ làm mát không khí của động cơ máy nghiền C | X0PGA53AA504 | F4281S-K0202-109(02-02)
GDH.976644 | GDH.976255 | DH1.S1.2.19.5.351 | 1.5.23.5.351 | Van tay nước làm mát mạch kín vào 1 bộ làm mát không khí của động cơ máy nghiền C | X0PGA53AA006 | F4281S-K0202-109(02-02)
GDH.976645 | GDH.976255 | DH1.S1.2.19.5.352 | 1.5.23.5.352 | Van tay nước làm mát mạch kín ra 1 bộ làm mát không khí của động cơ máy nghiền C | X0PGA53AA056 | F4281S-K0202-109(02-02)
GDH.976646 | GDH.976255 | DH1.S1.2.19.5.353 | 1.5.23.5.353 | Van tay nước làm mát mạch kín vào 2 bộ làm mát không khí của động cơ máy nghiền C | X0PGA53AA007 | F4281S-K0202-109(02-02)
GDH.976647 | GDH.976255 | DH1.S1.2.19.5.354 | 1.5.23.5.354 | Van tay nước làm mát mạch kín ra 2 bộ làm mát không khí của động cơ máy nghiền C | X0PGA53AA057 | F4281S-K0202-109(02-02)
GDH.976649 | GDH.976255 | DH1.S1.2.19.5.355 | 1.5.23.5.355 | Van tay xả khỉ nước làm mát mạch kín ra 1 bộ làm mát không khí của động cơ máy nghiền D | X0PGA54AA501 | F4281S-K0202-109(02-02)
GDH.976650 | GDH.976255 | DH1.S1.2.19.5.356 | 1.5.23.5.356 | Van tay xả khỉ nước làm mát mạch kín vào 1 bộ làm mát không khí của động cơ máy nghiền D | X0PGA54AA502 | F4281S-K0202-109(02-02)
GDH.976651 | GDH.976255 | DH1.S1.2.19.5.357 | 1.5.23.5.357 | Van tay xả khỉ nước làm mát mạch kín ra 2 bộ làm mát không khí của động cơ máy nghiền D | X0PGA54AA503 | F4281S-K0202-109(02-02)
GDH.976652 | GDH.976255 | DH1.S1.2.19.5.358 | 1.5.23.5.358 | Van tay xả khỉ nước làm mát mạch kín vào 2 bộ làm mát không khí của động cơ máy nghiền D | X0PGA54AA504 | F4281S-K0202-109(02-02)
GDH.976657 | GDH.976255 | DH1.S1.2.19.5.359 | 1.5.23.5.359 | Van tay nước làm mát mạch kín vào 1 bộ làm mát không khí của động cơ máy nghiền D | X0PGA54AA006 | F4281S-K0202-109(02-02)
GDH.976658 | GDH.976255 | DH1.S1.2.19.5.360 | 1.5.23.5.360 | Van tay nước làm mát mạch kín ra 1 bộ làm mát không khí của động cơ máy nghiền D | X0PGA54AA056 | F4281S-K0202-109(02-02)
GDH.976659 | GDH.976255 | DH1.S1.2.19.5.361 | 1.5.23.5.361 | Van tay nước làm mát mạch kín vào 2 bộ làm mát không khí của động cơ máy nghiền D | X0PGA54AA007 | F4281S-K0202-109(02-02)
GDH.976660 | GDH.976255 | DH1.S1.2.19.5.362 | 1.5.23.5.362 | Van tay nước làm mát mạch kín ra 2 bộ làm mát không khí của động cơ máy nghiền D | X0PGA54AA057 | F4281S-K0202-109(02-02)
GDH.976662 | GDH.976255 | DH1.S1.2.19.5.363 | 1.5.23.5.363 | Van tay xả khỉ nước làm mát mạch kín ra 1 bộ làm mát không khí của động cơ máy nghiền E | X0PGA55AA501 | F4281S-K0202-109(02-02)
GDH.976663 | GDH.976255 | DH1.S1.2.19.5.364 | 1.5.23.5.364 | Van tay xả khỉ nước làm mát mạch kín vào 1 bộ làm mát không khí của động cơ máy nghiền E | X0PGA55AA502 | F4281S-K0202-109(02-02)
GDH.976664 | GDH.976255 | DH1.S1.2.19.5.365 | 1.5.23.5.365 | Van tay xả khỉ nước làm mát mạch kín ra 2 bộ làm mát không khí của động cơ máy nghiền E | X0PGA55AA503 | F4281S-K0202-109(02-02)
GDH.976665 | GDH.976255 | DH1.S1.2.19.5.366 | 1.5.23.5.366 | Van tay xả khỉ nước làm mát mạch kín vào 2 bộ làm mát không khí của động cơ máy nghiền E | X0PGA55AA504 | F4281S-K0202-109(02-02)
GDH.976670 | GDH.976255 | DH1.S1.2.19.5.367 | 1.5.23.5.367 | Van tay nước làm mát mạch kín vào 1 bộ làm mát không khí của động cơ máy nghiền E | X0PGA55AA006 | F4281S-K0202-109(02-02)
GDH.976671 | GDH.976255 | DH1.S1.2.19.5.368 | 1.5.23.5.368 | Van tay nước làm mát mạch kín ra 1 bộ làm mát không khí của động cơ máy nghiền E | X0PGA55AA056 | F4281S-K0202-109(02-02)
GDH.976672 | GDH.976255 | DH1.S1.2.19.5.369 | 1.5.23.5.369 | Van tay nước làm mát mạch kín vào 2 bộ làm mát không khí của động cơ máy nghiền E | X0PGA55AA007 | F4281S-K0202-109(02-02)
GDH.976673 | GDH.976255 | DH1.S1.2.19.5.370 | 1.5.23.5.370 | Van tay nước làm mát mạch kín ra 2 bộ làm mát không khí của động cơ máy nghiền E | X0PGA55AA057 | F4281S-K0202-109(02-02)
GDH.976675 | GDH.976255 | DH1.S1.2.19.5.371 | 1.5.23.5.371 | Van tay xả khỉ nước làm mát mạch kín ra 1 bộ làm mát không khí của động cơ máy nghiền F | X0PGA56AA501 | F4281S-K0202-109(02-02)
GDH.976676 | GDH.976255 | DH1.S1.2.19.5.372 | 1.5.23.5.372 | Van tay xả khỉ nước làm mát mạch kín vào 1 bộ làm mát không khí của động cơ máy nghiền F | X0PGA56AA502 | F4281S-K0202-109(02-02)
GDH.976677 | GDH.976255 | DH1.S1.2.19.5.373 | 1.5.23.5.373 | Van tay xả khỉ nước làm mát mạch kín ra 2 bộ làm mát không khí của động cơ máy nghiền F | X0PGA56AA503 | F4281S-K0202-109(02-02)
GDH.976678 | GDH.976255 | DH1.S1.2.19.5.374 | 1.5.23.5.374 | Van tay xả khỉ nước làm mát mạch kín vào 2 bộ làm mát không khí của động cơ máy nghiền F | X0PGA56AA504 | F4281S-K0202-109(02-02)
GDH.976683 | GDH.976255 | DH1.S1.2.19.5.375 | 1.5.23.5.375 | Van tay nước làm mát mạch kín vào 1 bộ làm mát không khí của động cơ máy nghiền F | X0PGA56AA006 | F4281S-K0202-109(02-02)
GDH.976684 | GDH.976255 | DH1.S1.2.19.5.376 | 1.5.23.5.376 | Van tay nước làm mát mạch kín ra 1 bộ làm mát không khí của động cơ máy nghiền F | X0PGA56AA056 | F4281S-K0202-109(02-02)
GDH.976685 | GDH.976255 | DH1.S1.2.19.5.377 | 1.5.23.5.377 | Van tay nước làm mát mạch kín vào 2 bộ làm mát không khí của động cơ máy nghiền F | X0PGA56AA007 | F4281S-K0202-109(02-02)
GDH.976686 | GDH.976255 | DH1.S1.2.19.5.378 | 1.5.23.5.378 | Van tay nước làm mát mạch kín ra 2 bộ làm mát không khí của động cơ máy nghiền F | X0PGA56AA057 | F4281S-K0202-109(02-02)
GDH.976302 | GDH.976011 | DH1.S1.2.19.1 | 1.5.23.6 | Bồn đệm | X0PGA04BB001 | F4281S-K0202-109(02-02)
GDH.980292 | GDH.730001 | DH1.S1.2.22 | 1.5.24 | HỆ THỐNG POLISHING | A0LD | F4281S-K0703
GDH.1076983 | GDH.980292 | DH1.S1.2.22.1 | 1.5.24.1 | Hệ thống Mixbed
GDH.1077011 | GDH.1076983 | DH1.S1.2.22.1.5 | 1.5.24.1.1 | Van trong hệ thống | X0LDF11AA | F4281Z-K0703-101/102/103
GDH.1077012 | GDH.1076983 | DH1.S1.2.22.1.6 | 1.5.24.1.2 | Thiết bị kiểm nhiệt trong hệ thống | X0LDF | F4281Z-K0703-101/102/103
GDH.980304 | GDH.1076983 | DH1.S1.2.22.1.1 | 1.5.24.1.3 | Cụm Mixbed A | Không có KKS | F4281Z-K0703-101/102/103
GDH.980326 | GDH.1076983 | DH1.S1.2.22.1.2 | 1.5.24.1.4 | Cụm Mixbed B | Không có KKS | F4281Z-K0703-101/102/103
GDH.980348 | GDH.1076983 | DH1.S1.2.22.1.3 | 1.5.24.1.5 | Cụm Mixbed C | Không có KKS | F4281Z-K0703-101/102/103
GDH.980370 | GDH.1076983 | DH1.S1.2.22.1.4 | 1.5.24.1.6 | Bơm tái tuần hoàn Mixbed | 10LDF20AP001 | F4281Z-K0703-101/102/103
GDH.980445 | GDH.980292 | DH1.S1.2.22.2 | 1.5.24.2 | Hệ thống tái sinh Mixbed | N/A | F4281S-K0703
GDH.1077016 | GDH.980445 | DH1.S1.2.22.2.1 | 1.5.24.2.1 | Bình bể | Không có mã KKS | F4281Z-K0703-101/102/103
GDH.1077017 | GDH.980445 | DH1.S1.2.22.2.2 | 1.5.24.2.2 | Van trong hệ thống | X0LDF11AA | F4281Z-K0703-101/102/103
GDH.1077018 | GDH.980445 | DH1.S1.2.22.2.3 | 1.5.24.2.3 | Quạt trong hệ thống | A0LDC11AN001 | F4281Z-K0703-101/102/103
GDH.1077020 | GDH.980445 | DH1.S1.2.22.2.4 | 1.5.24.2.4 | Bơm trong hệ thống | A0LDRAP | F4281Z-K0703-101/102/103
GDH.1077023 | GDH.980445 | DH1.S1.2.22.2.5 | 1.5.24.2.5 | Lọc trong hệ thống | X0LDFAT | F4281Z-K0703-101/102/103
GDH.1077024 | GDH.980445 | DH1.S1.2.22.2.6 | 1.5.24.2.6 | Thiết bị kiểm nhiệt | X0LDF | F4281Z-K0703-101/102/103
GDH.733430 | GDH.587356 | DH1.S1.3 | 1.6 | PHẦN ĐIỆN | Không có mã KKS | N/A
GDH.1019234 | GDH.733430 | DH1.S1.3.8 | 1.6.1 | Hệ thống chiếu sáng | 10BFG
GDH.1029028 | GDH.1019234 | DH1.S1.3.8.1 | 1.6.1.1 | Thanh cái chiếu sáng | 10BFG
GDH.850048 | GDH.1029028 | DH1.S1.3.8.1.2 | 1.6.1.1.1 | Thanh cái chiếu sáng thường (10BFG) | 10BFG | F4281Z-D0304-305
GDH.850067 | GDH.1029028 | DH1.S1.3.8.1.3 | 1.6.1.1.2 | Thanh cái chiếu sáng khẩn (10BNA) | 10BNA | F4281Z-D0306-305
GDH.981761 | GDH.1029028 | DH1.S1.3.8.1.1 | 1.6.1.1.3 | Thanh cái chiếu sáng khẩn phòng ĐKTT (A0BLC) | A0BLC | F4281Z-D0304-320
GDH.848240 | GDH.733430 | DH1.S1.3.1 | 1.6.2 | Hệ thống máy phát điện | 10MKA01 | F4281S-D0101-301F4281Z-D0602-302
GDH.1019096 | GDH.848240 | DH1.S1.3.1.3 | 1.6.2.1 | Hệ thống giám sát bảo vệ | Không có mã KKS | 12B-G084-3,C001-C006, F4281S-D0604, F4281S-D0605
GDH.1019097 | GDH.1019096 | DH1.S1.3.1.3.1 | 1.6.2.1.1 | Thiết bị giám sát | N/A | 12B-G084-3,C001-C006, F4281S-D0604, F4281S-D0605
GDH.1019098 | GDH.1019096 | DH1.S1.3.1.3.2 | 1.6.2.1.2 | Relay bảo vệ máy phát | 10CHA01,10CHB01 | F4281Z-D0602-(301-398)
GDH.849040 | GDH.1019096 | DH1.S1.3.1.3.3 | 1.6.2.1.3 | Hệ thống hoà đồng bộ | 20CFF01 | 2013124015-9 ( manufature drawing synchroizaion)
GDH.848257 | GDH.848240 | DH1.S1.3.1.1 | 1.6.2.2 | Bản thể máy phát | 10MKA01 | F4281Z-D0602-302
GDH.1019100 | GDH.848257 | DH1.S1.3.1.1.1 | 1.6.2.2.1 | Khung stator | Không có mã KKS | F4281Z-D0602-302
GDH.1019101 | GDH.848257 | DH1.S1.3.1.1.2 | 1.6.2.2.2 | Lõi stator | N/A | F4281Z-D0602-302
GDH.1019102 | GDH.848257 | DH1.S1.3.1.1.3 | 1.6.2.2.3 | Rotor | N/A | F4281Z-D0602-302
GDH.1019103 | GDH.848257 | DH1.S1.3.1.1.5 | 1.6.2.2.4 | Gối đỡ, vành chèn | N/A
GDH.1019496 | GDH.848257 | DH1.S1.3.1.1.4 | 1.6.2.2.5 | Sứ xuyên đầu ra máy phát | N/A | F4281Z-D0602-302
GDH.851121 | GDH.848240 | DH1.S1.3.1.2 | 1.6.2.3 | Hệ thống thiết bị phụ trợ | Không có KKS | F4281S-D0101-D0602
GDH.1019128 | GDH.851121 | DH1.S1.3.1.2.4 | 1.6.2.3.1 | Biến dòng điện | 10MKA01-GT209 | F4281S-D0101-301F4281Z-D0602-302
GDH.1019197 | GDH.851121 | DH1.S1.3.1.2.1 | 1.6.2.3.2 | Hệ thống giám sát diệt điện áp trục (N/A) | N/A | F4281Z-D0602-302
GDH.848241 | GDH.851121 | DH1.S1.3.1.2.3 | 1.6.2.3.3 | MBA trung tính | 10BAW11 | F4281S-D0101-301
GDH.848242 | GDH.851121 | DH1.S1.3.1.2.2 | 1.6.2.3.4 | Ống dẫn dòng | 10BAA21 | F4281Z-D0401-601F4281Z-D0401-602
GDH.848392 | GDH.733430 | DH1.S1.3.4 | 1.6.3 | Hệ thống MBA chính, kích từ, tự dùng | Không có mã KKS | F4281Z-D0602-302
GDH.1019549 | GDH.848392 | DH1.S1.3.4.1 | 1.6.3.1 | Bản thể MBA, thiết bị phụ trợ và bảo vệ không điện | 10BAT01 | F4281Z-D0602-302
GDH.1019548 | GDH.1019549 | DH1.S1.3.4.1.4 | 1.6.3.1.1 | Máy biến áp tự dùng 6.6kV | 20BFT10 | F4281Z-D0304-301
GDH.848393 | GDH.1019549 | DH1.S1.3.4.1.1 | 1.6.3.1.2 | Máy biến áp chính T1 | 10BAT01 | F4281Z-D0602-302
GDH.848441 | GDH.1019549 | DH1.S1.3.4.1.2 | 1.6.3.1.3 | Máy biến áp tự dùng | không có mã kks | F4281Z-D0203-601/602
GDH.848508 | GDH.1019549 | DH1.S1.3.4.1.3 | 1.6.3.1.4 | Máy biến áp kích từ TE1 | 10MKC01
GDH.1019550 | GDH.848392 | DH1.S1.3.4.2 | 1.6.3.2 | Relay bảo vệ MBA | N/A | F4281Z-D0602- ( 301->398)
GDH.1039776 | GDH.1019550 | DH1.S1.3.4.2.2 | 1.6.3.2.1 | Relay bảo vệ MBA chính T1 | N/A | F4281Z-D0602- ( 301->398)
GDH.1039777 | GDH.1019550 | DH1.S1.3.4.2.3 | 1.6.3.2.2 | Relay bảo vệ MBA TD911 (Relay chung MBA T1) N/A | N/A | F4281Z-D0602- ( 301->398)
GDH.1039778 | GDH.1019550 | DH1.S1.3.4.2.4 | 1.6.3.2.3 | Relay bảo vệ MBA TD912 (Relay chung MBA T1) N/A | N/A | F4281Z-D0602- ( 301->398)
GDH.1040891 | GDH.1019550 | DH1.S1.3.4.2.5 | 1.6.3.2.4 | Relay bảo vệ MBA tự dùng 6.6kV (đã được liệt kê ở HT điện tự dùng 6.6kV) | N/A | F4281Z-D0602- ( 301->398)
GDH.849039 | GDH.1019550 | DH1.S1.3.4.2.1 | 1.6.3.2.5 | Thiết bị điều khiển và bảo vệ | Không có mã KKS | F4281Z-D0602- ( 301->398)
GDH.848542 | GDH.733430 | DH1.S1.3.2 | 1.6.4 | Hệ thống kích từ máy phát điện | Không có mã KKS | 131112 DH1-DE-A3-E-13-0194 &F4281Z-D0603
GDH.1019244 | GDH.848542 | DH1.S1.3.2.1 | 1.6.4.1 | Máy cắt kích từ | 1Q02 | 131112 DH1-DE-A3-E-13-0194 &F4281Z-D0603
GDH.1019245 | GDH.848542 | DH1.S1.3.2.2 | 1.6.4.2 | Thanh dẫn dòng cao/hạ áp MBA kích từ | 10BAA61 | F4281Z-D0401-601F4281Z-D0401-602, D0101-301
GDH.1019407 | GDH.1019245 | DH1.S1.3.2.2.1 | 1.6.4.2.1 | Ống dẫn dòng từ MBA kích đến tủ kích từ | 10BAA61 | F4281Z-D0401-601F4281Z-D0401-602, D0101-301
GDH.1040879 | GDH.1019245 | DH1.S1.3.2.2.2 | 1.6.4.2.2 | Ống dẫn dòng từ phía cao MBA kích từ | 10BAA61 | F4281Z-D0401-601F4281Z-D0401-602, D0101-301
GDH.1019246 | GDH.848542 | DH1.S1.3.2.3 | 1.6.4.3 | Hệ thống thyristor | 10MKC04 | 131112 DH1-DE-A3-E-13-0194 &F4281Z-D0603
GDH.848700 | GDH.1019246 | DH1.S1.3.2.3.1 | 1.6.4.3.1 | Tủ chỉnh lưu số 1 hệ thống kích từ | 10MKC04 | 131112 DH1-DE-A3-E-13-0194 &F4281Z-D0603
GDH.848727 | GDH.1019246 | DH1.S1.3.2.3.2 | 1.6.4.3.2 | Tủ chỉnh lưu số 2 hệ thống kích từ | 10MKC05 | 131112 DH1-DE-A3-E-13-0194 &F4281Z-D0603
GDH.848754 | GDH.1019246 | DH1.S1.3.2.3.3 | 1.6.4.3.3 | Tủ chỉnh lưu số 3 hệ thống kích từ | 10MKC06 | 131112 DH1-DE-A3-E-13-0194 &F4281Z-D0603
GDH.848781 | GDH.1019246 | DH1.S1.3.2.3.4 | 1.6.4.3.4 | Tủ chỉnh lưu số 4 hệ thống kích từ | 10MKC07 | 131112 DH1-DE-A3-E-13-0194 &F4281Z-D0603
GDH.848808 | GDH.1019246 | DH1.S1.3.2.3.5 | 1.6.4.3.5 | Tủ chỉnh lưu số 5 hệ thống kích từ | 10MKC08 | 131112 DH1-DE-A3-E-13-0194 &F4281Z-D0603
GDH.1019249 | GDH.1019247 | DH1.S1.3.2.4.1 | 1.6.4.4.1 | Bộ điều khiển số 1 | A10 | 131112 DH1-DE-A3-E-13-0194 &F4281Z-D0603
GDH.1019250 | GDH.1019247 | DH1.S1.3.2.4.2 | 1.6.4.4.2 | Bộ điều khiển số 2 | A20 | 131112 DH1-DE-A3-E-13-0194 &F4281Z-D0603
GDH.1019251 | GDH.1019247 | DH1.S1.3.2.4.3 | 1.6.4.4.3 | Bộ điều khiển số 3 (dự phòng) | Không có mã KKS | 131112 DH1-DE-A3-E-13-0194 &F4281Z-D0603
GDH.1019253 | GDH.1019252 | DH1.S1.3.2.5.2 | 1.6.4.5.1 | Quạt làm mát tủ chỉnh lưu số 1 hệ thống kích từ | 10MKC04 | 131112 DH1-DE-A3-E-13-0194 &F4281Z-D0603
GDH.1019280 | GDH.1019252 | DH1.S1.3.2.5.3 | 1.6.4.5.2 | Quạt làm mát tủ chỉnh lưu số 2 hệ thống kích từ | 10MKC05 | 131112 DH1-DE-A3-E-13-0194 &F4281Z-D0603
GDH.1019307 | GDH.1019252 | DH1.S1.3.2.5.4 | 1.6.4.5.3 | Quạt làm mát tủ chỉnh lưu số 3 hệ thống kích từ | 10MKC06 | 131112 DH1-DE-A3-E-13-0194 &F4281Z-D0603
GDH.1019334 | GDH.1019252 | DH1.S1.3.2.5.5 | 1.6.4.5.4 | Quạt làm mát tủ chỉnh lưu số 4 hệ thống kích từ | 10MKC07 | 131112 DH1-DE-A3-E-13-0194 &F4281Z-D0603
GDH.1019361 | GDH.1019252 | DH1.S1.3.2.5.6 | 1.6.4.5.5 | Quạt làm mát tủ chỉnh lưu số 5 hệ thống kích từ | 10MKC08 | 131112 DH1-DE-A3-E-13-0194 &F4281Z-D0603
GDH.848632 | GDH.1019252 | DH1.S1.3.2.5.1 | 1.6.4.5.6 | Quạt làm mát tủ AVR | E96 | 131112 DH1-DE-A3-E-13-0194 &F4281Z-D0603
GDH.848842 | GDH.733430 | DH1.S1.3.5 | 1.6.5 | Hệ thống máy cắt đầu cực | Không có mã KKS | VS1245351EDD01
GDH.1040880 | GDH.848842 | DH1.S1.3.5.2 | 1.6.5.1 | Dao tiếp địa | M01 | VS1245351EDD01
GDH.848941 | GDH.1040880 | DH1.S1.3.5.2.1 | 1.6.5.1.1 | Dao tiếp địa máy phát | 1MKGG | VS1245351EDD01
GDH.848948 | GDH.1040880 | DH1.S1.3.5.2.2 | 1.6.5.1.2 | Dao tiếp địa phía máy biến áp | 1MKGT
GDH.1040881 | GDH.848842 | DH1.S1.3.5.5 | 1.6.5.2 | Máy biến dòng điện | 1TP1 | VS1245351EDD01
GDH.848844 | GDH.1040881 | DH1.S1.3.5.5.1 | 1.6.5.2.1 | Máy biến dòng điện TI901 | TC1 | VS1245351EDD01
GDH.848845 | GDH.1040881 | DH1.S1.3.5.5.2 | 1.6.5.2.2 | Máy biến dòng điện TI901 | TC2 | VS1245351EDD01
GDH.848846 | GDH.1040881 | DH1.S1.3.5.5.3 | 1.6.5.2.3 | Máy biến dòng điện TI901 | TC3 | VS1245351EDD01
GDH.1040882 | GDH.848842 | DH1.S1.3.5.3 | 1.6.5.3 | Ngăn máy cắt đầu cực | FKG | VS1245351EDD01
GDH.848243 | GDH.1040882 | DH1.S1.3.5.3.1 | 1.6.5.3.1 | Máy cắt đầu cực 901 | 10BAC01 | F4281S-D0101-301F4281Z-D0602-350
GDH.848848 | GDH.1040882 | DH1.S1.3.5.3.2 | 1.6.5.3.2 | Máy cắt 901 | FKG | VS1245351EDD01
GDH.848858 | GDH.1040882 | DH1.S1.3.5.3.3 | 1.6.5.3.3 | Tủ điều máy cắt đầu cực GCB (901) | Không có mã KKS | VS1245351EDD01
GDH.1040883 | GDH.848842 | DH1.S1.3.5.9 | 1.6.5.4 | Hệ thống khí SF6 | Không có mã KKS | VS1245351EDD01
GDH.848957 | GDH.1040883 | DH1.S1.3.5.9.1 | 1.6.5.4.1 | Đồng hồ đo lường khí SF6 | Không có mã KKS | VS1245351EDD01
GDH.848958 | GDH.1040883 | DH1.S1.3.5.9.2 | 1.6.5.4.2 | Transmiter đo lường khí SF6 | Không có mã KKS | VS1245351EDD01
GDH.848843 | GDH.848842 | DH1.S1.3.5.4 | 1.6.5.5 | Máy biến điện áp | 1TP1 | VS1245351EDD01
GDH.848847 | GDH.848842 | DH1.S1.3.5.6 | 1.6.5.6 | Chống sét CS9T1 | 1PF1 | VS1245351EDD01
GDH.848934 | GDH.848842 | DH1.S1.3.5.1 | 1.6.5.7 | Dao cách ly | 1SKG | VS1245351EDD01
GDH.848935 | GDH.848934 | DH1.S1.3.5.1.1 | 1.6.5.7.1 | Động cơ dao cách ly | M01 | VS1245351EDD01
GDH.848936 | GDH.848934 | DH1.S1.3.5.1.2 | 1.6.5.7.2 | Điện trở sấy dao cách ly | R01 | VS1245351EDD01
GDH.848937 | GDH.848934 | DH1.S1.3.5.1.3 | 1.6.5.7.3 | Tiếp điểm phụ - trạng thái đóng dao cách ly | S01 | VS1245351EDD01
GDH.848938 | GDH.848934 | DH1.S1.3.5.1.4 | 1.6.5.7.4 | Tiếp điểm phụ - trạng thái cắt dao cách ly | S02 | VS1245351EDD01
GDH.848939 | GDH.848934 | DH1.S1.3.5.1.5 | 1.6.5.7.5 | Công tắc hành trình - trạng thái khóa dao cách ly | S07 | VS1245351EDD01
GDH.848940 | GDH.848934 | DH1.S1.3.5.1.6 | 1.6.5.7.6 | Công tắc hành trình - trạng thái khóa tay quay | S08 | VS1245351EDD01
GDH.848959 | GDH.848842 | DH1.S1.3.5.7 | 1.6.5.8 | Hệ thống làm mát | Không có mã KKS | VS1245351EDD02
GDH.848960 | GDH.848959 | DH1.S1.3.5.7.1 | 1.6.5.8.1 | Động cơ quạt làm mát ly tâm A pha A | M05 | VS1245351EDD02
GDH.848961 | GDH.848959 | DH1.S1.3.5.7.2 | 1.6.5.8.2 | Động cơ quạt làm mát ly tâm B pha A | M06 | VS1245351EDD02
GDH.848962 | GDH.848959 | DH1.S1.3.5.7.3 | 1.6.5.8.3 | Động cơ quạt làm mát ly tâm A pha B | M05 | VS1245351EDD02
GDH.848963 | GDH.848959 | DH1.S1.3.5.7.4 | 1.6.5.8.4 | Động cơ quạt làm mát ly tâm B pha B | M06 | VS1245351EDD02
GDH.848964 | GDH.848959 | DH1.S1.3.5.7.5 | 1.6.5.8.5 | Động cơ quạt làm mát ly tâm A pha C | M05 | VS1245351EDD02
GDH.848965 | GDH.848959 | DH1.S1.3.5.7.6 | 1.6.5.8.6 | Động cơ quạt làm mát ly tâm B pha C | M06 | VS1245351EDD02
GDH.848966 | GDH.848959 | DH1.S1.3.5.7.7 | 1.6.5.8.7 | Đèn led màu trắng - hiển thị pha A | H08 | VS1245351EDD02
GDH.848967 | GDH.848959 | DH1.S1.3.5.7.8 | 1.6.5.8.8 | Đèn led màu trắng - hiển thị pha B | H09 | VS1245351EDD02
GDH.848968 | GDH.848959 | DH1.S1.3.5.7.9 | 1.6.5.8.9 | Đèn led màu trắng - hiển thị pha C | H10 | VS1245351EDD02
GDH.848969 | GDH.848959 | DH1.S1.3.5.7.10 | 1.6.5.8.10 | Đèn led màu xanh - lựa chọn Group A | H11 | VS1245351EDD02
GDH.848970 | GDH.848959 | DH1.S1.3.5.7.11 | 1.6.5.8.11 | Đèn led màu xanh - lựa chọn Group B | H12 | VS1245351EDD02
GDH.848971 | GDH.848959 | DH1.S1.3.5.7.12 | 1.6.5.8.12 | Đèn led màu vàng - cảnh báo mức 1 pha A | H13 | VS1245351EDD02
GDH.848972 | GDH.848959 | DH1.S1.3.5.7.13 | 1.6.5.8.13 | Đèn led màu đỏ - cảnh báo mức 2 pha A | H14 | VS1245351EDD02
GDH.848973 | GDH.848959 | DH1.S1.3.5.7.14 | 1.6.5.8.14 | Đèn led màu vàng - cảnh báo mức 1 pha B | H33 | VS1245351EDD02
GDH.848974 | GDH.848959 | DH1.S1.3.5.7.15 | 1.6.5.8.15 | Đèn led màu đỏ - cảnh báo mức 2 pha B | H34 | VS1245351EDD02
GDH.848975 | GDH.848959 | DH1.S1.3.5.7.16 | 1.6.5.8.16 | Đèn led màu vàng - cảnh báo mức 1 pha C | H53 | VS1245351EDD02
GDH.848976 | GDH.848959 | DH1.S1.3.5.7.17 | 1.6.5.8.17 | Đèn led màu đỏ - cảnh báo mức 2 pha C | H54 | VS1245351EDD02
GDH.848977 | GDH.848959 | DH1.S1.3.5.7.18 | 1.6.5.8.18 | Đèn led màu trắng - điện áp điều khiển | H90 | VS1245351EDD02
GDH.848978 | GDH.848959 | DH1.S1.3.5.7.19 | 1.6.5.8.19 | Role cảnh báo mức 1 | K04 | VS1245351EDD02
GDH.848979 | GDH.848959 | DH1.S1.3.5.7.20 | 1.6.5.8.20 | Role thời gian 10 - đảo chiều quạt sau 24H | K05 | VS1245351EDD02
GDH.848980 | GDH.848959 | DH1.S1.3.5.7.21 | 1.6.5.8.21 | Role trung gian 10 - Tự động chạy quạt | K08 | VS1245351EDD02
GDH.848981 | GDH.848959 | DH1.S1.3.5.7.22 | 1.6.5.8.22 | Role thời gian 11 - đảo chiều quạt sau 24H | K09 | VS1245351EDD02
GDH.848982 | GDH.848959 | DH1.S1.3.5.7.23 | 1.6.5.8.23 | Role thời gian 12 - đảo chiều quạt sau 24H | K10 | VS1245351EDD02
GDH.848983 | GDH.848959 | DH1.S1.3.5.7.24 | 1.6.5.8.24 | Contactor 08 - Quạt ly tâm nhóm A pha A | K15 | VS1245351EDD02
GDH.848984 | GDH.848959 | DH1.S1.3.5.7.25 | 1.6.5.8.25 | Contactor 09 - Quạt ly tâm nhóm B pha A | K16 | VS1245351EDD02
GDH.848985 | GDH.848959 | DH1.S1.3.5.7.26 | 1.6.5.8.26 | Role thời gian 13 - lỗi pha A mức 1 | K22 | VS1245351EDD02
GDH.848986 | GDH.848959 | DH1.S1.3.5.7.27 | 1.6.5.8.27 | Role thời gian 14 - lỗi pha A mức 2 | K23 | VS1245351EDD02
GDH.848987 | GDH.848959 | DH1.S1.3.5.7.28 | 1.6.5.8.28 | Role thời gian 15 - lỗi pha A mức 2 | K24 | VS1245351EDD02
GDH.848988 | GDH.848959 | DH1.S1.3.5.7.29 | 1.6.5.8.29 | Role trung gian 11 - Quạt ly tâm pha A lỗi | K27 | VS1245351EDD02
GDH.848989 | GDH.848959 | DH1.S1.3.5.7.30 | 1.6.5.8.30 | Contactor 10 - Quạt ly tâm nhóm A pha B | K35 | VS1245351EDD02
GDH.848990 | GDH.848959 | DH1.S1.3.5.7.31 | 1.6.5.8.31 | Contactor 11 - Quạt ly tâm nhóm B pha B | K36 | VS1245351EDD02
GDH.848991 | GDH.848959 | DH1.S1.3.5.7.32 | 1.6.5.8.32 | Role thời gian 16 - lỗi pha B mức 1 | K42 | VS1245351EDD02
GDH.848992 | GDH.848959 | DH1.S1.3.5.7.33 | 1.6.5.8.33 | Role thời gian 17 - lỗi pha B mức 2 | K43 | VS1245351EDD02
GDH.848993 | GDH.848959 | DH1.S1.3.5.7.34 | 1.6.5.8.34 | Role thời gian 18 - lỗi pha B mức 2 | K44 | VS1245351EDD02
GDH.848994 | GDH.848959 | DH1.S1.3.5.7.35 | 1.6.5.8.35 | contactor 12 - Quạt ly tâm pha B lỗi | K47 | VS1245351EDD02
GDH.848995 | GDH.848959 | DH1.S1.3.5.7.36 | 1.6.5.8.36 | Contactor 12 - Quạt ly tâm nhóm A pha C | K55 | VS1245351EDD02
GDH.848996 | GDH.848959 | DH1.S1.3.5.7.37 | 1.6.5.8.37 | Contactor 13 - Quạt ly tâm nhóm B pha C | K56 | VS1245351EDD02
GDH.848997 | GDH.848959 | DH1.S1.3.5.7.38 | 1.6.5.8.38 | Role thời gian 19 - lỗi pha C mức 1 | K62 | VS1245351EDD02
GDH.848998 | GDH.848959 | DH1.S1.3.5.7.39 | 1.6.5.8.39 | Role thời gian 20 - lỗi pha C mức 2 | K63 | VS1245351EDD02
GDH.848999 | GDH.848959 | DH1.S1.3.5.7.40 | 1.6.5.8.40 | Role thời gian 21 - lỗi pha C mức 2 | K64 | VS1245351EDD02
GDH.849000 | GDH.848959 | DH1.S1.3.5.7.41 | 1.6.5.8.41 | contactor 13 - Quạt ly tâm pha C lỗi | K67 | VS1245351EDD02
GDH.849001 | GDH.848959 | DH1.S1.3.5.7.42 | 1.6.5.8.42 | Role trung gian 14 - Quạt ly tâm nhóm B pha A | K70 | VS1245351EDD02
GDH.849002 | GDH.848959 | DH1.S1.3.5.7.43 | 1.6.5.8.43 | Role thời gian 22 - Quạt ly tâm nhóm B pha B | K71 | VS1245351EDD02
GDH.849003 | GDH.848959 | DH1.S1.3.5.7.44 | 1.6.5.8.44 | Role thời gian 23 - Quạt ly tâm nhóm B pha C | K73 | VS1245351EDD02
GDH.849004 | GDH.848959 | DH1.S1.3.5.7.45 | 1.6.5.8.45 | Role trung gian 15 - Quạt ly tâm nhóm A pha A | K80 | VS1245351EDD02
GDH.849005 | GDH.848959 | DH1.S1.3.5.7.46 | 1.6.5.8.46 | Role thời gian 24 - Quạt ly tâm nhóm A pha B | K81 | VS1245351EDD02
GDH.849006 | GDH.848959 | DH1.S1.3.5.7.47 | 1.6.5.8.47 | Role thời gian 25 - Quạt ly tâm nhóm A pha C | K83 | VS1245351EDD02
GDH.849007 | GDH.848959 | DH1.S1.3.5.7.48 | 1.6.5.8.48 | Role trung gian 16 - điều khiển pha | K90 | VS1245351EDD02
GDH.849008 | GDH.848959 | DH1.S1.3.5.7.49 | 1.6.5.8.49 | Role điều khiển pha 01 | K91 | VS1245351EDD02
GDH.849009 | GDH.848959 | DH1.S1.3.5.7.50 | 1.6.5.8.50 | Role điều khiển pha 02 | K92 | VS1245351EDD02
GDH.849010 | GDH.848959 | DH1.S1.3.5.7.51 | 1.6.5.8.51 | Role điều khiển pha 03 | K93 | VS1245351EDD02
GDH.849011 | GDH.848959 | DH1.S1.3.5.7.52 | 1.6.5.8.52 | Role điều khiển dòng 01 - Lỗi quạt ly tâm pha A | KA15 | VS1245351EDD02
GDH.849012 | GDH.848959 | DH1.S1.3.5.7.53 | 1.6.5.8.53 | Role điều khiển dòng 02 - Lỗi quạt ly tâm pha B | KA35 | VS1245351EDD02
GDH.849013 | GDH.848959 | DH1.S1.3.5.7.54 | 1.6.5.8.54 | Role điều khiển dòng 03 - Lỗi quạt ly tâm pha C | KA55 | VS1245351EDD02
GDH.849014 | GDH.848959 | DH1.S1.3.5.7.55 | 1.6.5.8.55 | CB cấp quạt A pha A | Q15 | VS1245351EDD02
GDH.849015 | GDH.848959 | DH1.S1.3.5.7.56 | 1.6.5.8.56 | CB cấp quạt B pha A | Q16 | VS1245351EDD02
GDH.849016 | GDH.848959 | DH1.S1.3.5.7.57 | 1.6.5.8.57 | CB cấp quạt A pha B | Q35 | VS1245351EDD02
GDH.849017 | GDH.848959 | DH1.S1.3.5.7.58 | 1.6.5.8.58 | CB cấp quạt B pha B | Q36 | VS1245351EDD02
GDH.849018 | GDH.848959 | DH1.S1.3.5.7.59 | 1.6.5.8.59 | CB cấp quạt A pha C | Q55 | VS1245351EDD02
GDH.849019 | GDH.848959 | DH1.S1.3.5.7.60 | 1.6.5.8.60 | CB cấp quạt B pha C | Q56 | VS1245351EDD02
GDH.849020 | GDH.848959 | DH1.S1.3.5.7.61 | 1.6.5.8.61 | Bảo vệ nguồn cấp 3 pha pha A | Q91 | VS1245351EDD02
GDH.849021 | GDH.848959 | DH1.S1.3.5.7.62 | 1.6.5.8.62 | Bảo vệ nguồn cấp 3 pha pha B | Q92 | VS1245351EDD02
GDH.849022 | GDH.848959 | DH1.S1.3.5.7.63 | 1.6.5.8.63 | Bảo vệ nguồn cấp 3 pha pha C | Q93 | VS1245351EDD02
GDH.849023 | GDH.848959 | DH1.S1.3.5.7.64 | 1.6.5.8.64 | Điện trở sấy | R01 | VS1245351EDD02
GDH.849024 | GDH.848959 | DH1.S1.3.5.7.65 | 1.6.5.8.65 | Khóa lựa chọn | S08 | VS1245351EDD02
GDH.849025 | GDH.848959 | DH1.S1.3.5.7.66 | 1.6.5.8.66 | Nút bấm đèn - Lamp Test | S09 | VS1245351EDD02
GDH.849026 | GDH.848959 | DH1.S1.3.5.7.67 | 1.6.5.8.67 | Nút bấm đèn - Pha A | S11 | VS1245351EDD02
GDH.849027 | GDH.848959 | DH1.S1.3.5.7.68 | 1.6.5.8.68 | Nút bấm đèn - Pha B | S31 | VS1245351EDD02
GDH.849028 | GDH.848959 | DH1.S1.3.5.7.69 | 1.6.5.8.69 | Nút bấm đèn - Pha C | S51 | VS1245351EDD02
GDH.849029 | GDH.848959 | DH1.S1.3.5.7.70 | 1.6.5.8.70 | Bộ cấp nguồn 24VDC | T01 | VS1245351EDD02
GDH.849030 | GDH.848959 | DH1.S1.3.5.7.71 | 1.6.5.8.71 | Bộ diode - Lamp test | V01 | VS1245351EDD02
GDH.849036 | GDH.848842 | DH1.S1.3.5.8 | 1.6.5.9 | Máy biến áp trung tính | 10BAW11-GH011 | F4281Z-D0602-302
GDH.849037 | GDH.849036 | DH1.S1.3.5.8.1 | 1.6.5.9.1 | Biến dòng | 10BAW11-GT201 | F4281Z-D0602-302
GDH.849038 | GDH.849036 | DH1.S1.3.5.8.2 | 1.6.5.9.2 | Điện trở | Không có mã KKS | F4281Z-D0602-302
GDH.849412 | GDH.733430 | DH1.S1.3.6 | 1.6.6 | Hệ thống điện tự dùng xoay chiều | Không có mã KKS | F4281S-D0301
GDH.1019859 | GDH.849412 | DH1.S1.3.6.1 | 1.6.6.1 | Hệ thống tự dùng 6.6kV | N/A | F4281S-D0301-302
GDH.1039786 | GDH.1019859 | DH1.S1.3.6.1.4 | 1.6.6.1.1 | Hệ thống Thanh cái 6.6kV FGD | Không có mã KKS | F4281S-D0303-301
GDH.849413 | GDH.1019859 | DH1.S1.3.6.1.1 | 1.6.6.1.2 | Hệ thống Thanh cái 1A (10BBA) C65 | C65 | F4281S-D0301-301
GDH.849434 | GDH.1019859 | DH1.S1.3.6.1.2 | 1.6.6.1.3 | Hệ thống Thanh cái 1B (10BBB) C63 | Không có mã KKS | F4281S-D0301-302
GDH.849455 | GDH.1019859 | DH1.S1.3.6.1.3 | 1.6.6.1.4 | Hệ thống Thanh cái 1C (10BBC) C61 | Không có mã KKS | F4281S-D0301-303
GDH.1019860 | GDH.849412 | DH1.S1.3.6.2 | 1.6.6.2 | Hệ thống tự dùng 0.4kV | N/A | N/A
GDH.1019862 | GDH.1019860 | DH1.S1.3.6.2.1 | 1.6.6.2.1 | Hệ thống tự dùng 0.4kV trung tâm | N/A | N/A
GDH.1019863 | GDH.1019860 | DH1.S1.3.6.2.2 | 1.6.6.2.2 | Hệ thống tự dùng 0.4kV thải xỉ | N/A | N/A
GDH.1019864 | GDH.1019860 | DH1.S1.3.6.2.3 | 1.6.6.2.3 | Hệ thống tự dùng 0.4kV FGD | N/A | N/A
GDH.1019865 | GDH.1019860 | DH1.S1.3.6.2.4 | 1.6.6.2.4 | Hệ thống tự dùng 0.4kV ESP | N/A | N/A
GDH.1019866 | GDH.1019860 | DH1.S1.3.6.2.6 | 1.6.6.2.5 | Hệ thống tự dùng 0.4kV nhiên liệu (đã nhập vào HT 0.4kV phần điện chung) | N/A | N/A
GDH.1019867 | GDH.1019860 | DH1.S1.3.6.2.7 | 1.6.6.2.6 | Hệ thống tự dùng 0.4kV tuần hoàn (đã nhập vào HT 0.4kV phần điện chung) | N/A | N/A
GDH.1019868 | GDH.1019860 | DH1.S1.3.6.2.5 | 1.6.6.2.7 | Hệ thống tự dùng 0.4kV XLN | N/A
GDH.1019861 | GDH.849412 | DH1.S1.3.6.3 | 1.6.6.3 | Hệ thống cấp nguồn liên tục 230VAC | N/A | N/A
GDH.850689 | GDH.1019861 | DH1.S1.3.6.3.1 | 1.6.6.3.1 | Hệ thống UPS chính tổ máy | Không có mã KKS | F4281S-D0608-302
GDH.850826 | GDH.1019861 | DH1.S1.3.6.3.2 | 1.6.6.3.2 | Hệ thống UPS FGD S1 | Không có mã KKS | F4281S-D0608-302
GDH.850204 | GDH.733430 | DH1.S1.3.7 | 1.6.7 | Hệ thống điện tự dùng một chiều | Không có mã KKS | F4281Z-D0701
GDH.1019869 | GDH.850204 | DH1.S1.3.7.2 | 1.6.7.1 | Hệ thống bộ nạp | N/A | F4281Z-D0701-303
GDH.850206 | GDH.1019869 | DH1.S1.3.7.2.1 | 1.6.7.1.1 | Tủ bộ nạp của hệ thống 220V DC 1A | 10BUA11 | F4281Z-D0701
GDH.850334 | GDH.1019869 | DH1.S1.3.7.2.2 | 1.6.7.1.2 | Tủ bộ nạp của hệ thống 220V DC 1B | 10BUA21 | F4281Z-D0701
GDH.1019870 | GDH.850204 | DH1.S1.3.7.3 | 1.6.7.2 | Hệ thống thanh cái | N/A | N/A
GDH.1039779 | GDH.1019870 | DH1.S1.3.7.3.5 | 1.6.7.2.1 | Hệ thống phân phối | N/A | N/A
GDH.850230 | GDH.1019870 | DH1.S1.3.7.3.1 | 1.6.7.2.2 | Tủ cấp nguồn thanh cái DC 1A | 10BUA13 | F4281Z-D0701
GDH.850277 | GDH.1019870 | DH1.S1.3.7.3.3 | 1.6.7.2.3 | Tủ liên lạc 1A -1B | 10BUA12 | F4281Z-D0701
GDH.850282 | GDH.1019870 | DH1.S1.3.7.3.4 | 1.6.7.2.4 | Tủ liên lạc 1B-1A | 10BUA22 | F4281Z-D0701
GDH.850329 | GDH.1019870 | DH1.S1.3.7.3.2 | 1.6.7.2.5 | Tủ cấp nguồn thanh cái DC 1B | 10BUA23 | F4281Z-D0701
GDH.850905 | GDH.850204 | DH1.S1.3.7.1 | 1.6.7.3 | Hệ thống ắc quy | Không có mã KKS | F4281Z-D0701
GDH.850906 | GDH.850905 | DH1.S1.3.7.1.1 | 1.6.7.3.1 | Nhánh A 104 bình ACCU | Không có mã KKS | F4281Z-D0701
GDH.851014 | GDH.850905 | DH1.S1.3.7.1.2 | 1.6.7.3.2 | Nhánh B 104 bình ACCU | Không có mã KKS | F4281Z-D0701
GDH.850871 | GDH.733430 | DH1.S1.3.3 | 1.6.8 | Hệ thống máy phát diezel | 10MKB01 | F4281Z-D0306-101
GDH.1019412 | GDH.1019410 | DH1.S1.3.3.3.1 | 1.6.8.3.1 | Tủ điều khiển và bảo vệ máy phát Diezel) | 10BMC | F4281Z-D0306-101
GDH.1019411 | GDH.850871 | DH1.S1.3.3.4 | 1.6.8.4 | HT phân phối | 10BMC | F4281Z-D0306-101
GDH.850872 | GDH.1019411 | DH1.S1.3.3.4.1 | 1.6.8.4.1 | Tủ phân phối (thanh cái thiết yếu 1C) | 10BMC | F4281Z-D0306-101
GDH.973512 | GDH.733430 | DH1.S1.3.11 | 1.6.9 | Hệ thống dầu chèn máy phát | X0MKW | F4281Z-K0202-108(04-02)
GDH.1019497 | GDH.973512 | DH1.S1.3.11.1 | 1.6.9.1 | Hệ thống các bơm | X0MKW | F4281Z-K0202-108(04-02)
GDH.973557 | GDH.1019497 | DH1.S1.3.11.1.3 | 1.6.9.1.1 | Bơm DC dầu chèn | X0MKW10 AP003 | F4281Z-K0202-108(04-02)
GDH.973565 | GDH.1019497 | DH1.S1.3.11.1.4 | 1.6.9.1.2 | Bơm tái tuần hoàn | X0MKW10 AP004 | F4281Z-K0202-108(04-02)
GDH.973575 | GDH.1019497 | DH1.S1.3.11.1.1 | 1.6.9.1.3 | Bơm dầu chèn A | X0MKW10 AP001 | F4281Z-K0202-108(04-02)
GDH.973582 | GDH.1019497 | DH1.S1.3.11.1.2 | 1.6.9.1.4 | Bơm dầu chèn B | X0MKW10 AP002 | F4281Z-K0202-108(04-02)
GDH.973589 | GDH.1019497 | DH1.S1.3.11.1.5 | 1.6.9.1.5 | Bơm chân không dầu chèn | X0MKW10 AP005 | F4281Z-K0202-108(04-02)
GDH.1019498 | GDH.973512 | DH1.S1.3.11.2 | 1.6.9.2 | Hệ thống lọc và làm mát | X0MKW | F4281Z-K0202-108(04-02)
GDH.973597 | GDH.1019498 | DH1.S1.3.11.2.1 | 1.6.9.2.1 | Bộ lọc dầu chèn A | X0MKW10 AT001 | F4281Z-K0202-108(04-02)
GDH.973600 | GDH.1019498 | DH1.S1.3.11.2.2 | 1.6.9.2.2 | Bộ lọc dầu chèn B | X0MKW10 AT002 | F4281Z-K0202-108(04-02)
GDH.1019499 | GDH.973512 | DH1.S1.3.11.3 | 1.6.9.3 | Hệ thống bồn dầu | X0MKW | F4281Z-K0202-108(04-02)
GDH.973517 | GDH.1019499 | DH1.S1.3.11.3.1 | 1.6.9.3.1 | Bồn dầu tích khí | X0MKW60 BB001 | F4281Z-K0202-108(04-02)
GDH.973523 | GDH.1019499 | DH1.S1.3.11.3.2 | 1.6.9.3.2 | Bồn dầu chặn | X0MKW20 BB001 | F4281Z-K0202-108(04-02)
GDH.973529 | GDH.1019499 | DH1.S1.3.11.3.3 | 1.6.9.3.3 | Bồn dầu phao | X0MKW50 BB001 | F4281Z-K0202-108(04-02)
GDH.973549 | GDH.1019499 | DH1.S1.3.11.3.4 | 1.6.9.3.4 | Bồn dầu chèn | X0MKW10 BB001 | F4281Z-K0202-108(04-02)
GDH.1019501 | GDH.973512 | DH1.S1.3.11.5 | 1.6.9.4 | Hệ thống đường ống và van | X0MKW | F4281Z-K0202-108(04-02)
GDH.973516 | GDH.1019501 | DH1.S1.3.11.5.1 | 1.6.9.4.1 | Van tay xả đáy bình phân ly | X0MKW93 AA409 | F4281Z-K0202-108(04-02)
GDH.973518 | GDH.1019501 | DH1.S1.3.11.5.2 | 1.6.9.4.2 | Van tay xả đáy bồn dầu tích khí S-62 | X0MKW40 AA406 | F4281Z-K0202-108(04-02)
GDH.973519 | GDH.1019501 | DH1.S1.3.11.5.3 | 1.6.9.4.3 | Van tay xả đáy bồn dầu tích khí S-63 | X0MKW40 AA407 | F4281Z-K0202-108(04-02)
GDH.973520 | GDH.1019501 | DH1.S1.3.11.5.4 | 1.6.9.4.4 | Van tay xả đáy tổng bồn dầu tích khí S-88 | X0MKW40 AA408 | F4281Z-K0202-108(04-02)
GDH.973521 | GDH.1019501 | DH1.S1.3.11.5.5 | 1.6.9.4.5 | Van tay xả đáy nhất thứ bồn dầu tích khí S-69 | X0MKW41 AA410 | F4281Z-K0202-108(04-02)
GDH.973522 | GDH.1019501 | DH1.S1.3.11.5.6 | 1.6.9.4.6 | Van tay xả đáy nhị thứ bồn dầu tích khí S-99 | X0MKW41 AA411 | F4281Z-K0202-108(04-02)
GDH.973524 | GDH.1019501 | DH1.S1.3.11.5.7 | 1.6.9.4.7 | Van tay xả đáy nhất thứ bồn dầu chặn S-70 | X0MKW23 AA401 | F4281Z-K0202-108(04-02)
GDH.973525 | GDH.1019501 | DH1.S1.3.11.5.8 | 1.6.9.4.8 | Van tay xả đáy nhị thứ bồn dầu chặn S-100 | X0MKW23 AA402 | F4281Z-K0202-108(04-02)
GDH.973526 | GDH.1019501 | DH1.S1.3.11.5.9 | 1.6.9.4.9 | Van tay xả đọng đường xả tràn S-71 | X0MKW24 AA403 | F4281Z-K0202-108(04-02)
GDH.973527 | GDH.1019501 | DH1.S1.3.11.5.10 | 1.6.9.4.10 | Van tay xả đọng đường xả tràn S-101 | X0MKW24 AA404 | F4281Z-K0202-108(04-02)
GDH.973528 | GDH.1019501 | DH1.S1.3.11.5.11 | 1.6.9.4.11 | Van tay xả khí bồn dầu chặn S-72 | X0MKW31 AA502 | F4281Z-K0202-108(04-02)
GDH.973530 | GDH.1019501 | DH1.S1.3.11.5.12 | 1.6.9.4.12 | Van tay đầu vào bồn dầu phao S-66 | X0MKW25 AA001 | F4281Z-K0202-108(04-02)
GDH.973531 | GDH.1019501 | DH1.S1.3.11.5.13 | 1.6.9.4.13 | Van tay xả đáy bồn dầu phao S-67 | X0MKW35 AA405 | F4281Z-K0202-108(04-02)
GDH.973532 | GDH.1019501 | DH1.S1.3.11.5.14 | 1.6.9.4.14 | Van tay đầu thoát bồn dầu phao S-65 | X0MKW26 AA002 | F4281Z-K0202-108(04-02)
GDH.973533 | GDH.1019501 | DH1.S1.3.11.5.15 | 1.6.9.4.15 | Van tay chặn sau kính thăm đường bypass S-64 | X0MKW24 AA003 | F4281Z-K0202-108(04-02)
GDH.973535 | GDH.1019501 | DH1.S1.3.11.5.16 | 1.6.9.4.16 | Van tay xả khí bồn dầu phao S-68 | X0MKW31 AA501 | F4281Z-K0202-108(04-02)
GDH.973537 | GDH.1019501 | DH1.S1.3.11.5.17 | 1.6.9.4.17 | Van tay đầu vào bộ phát hiện chất lỏng S-73 | X0MKW33 AA301 | F4281Z-K0202-108(04-02)
GDH.973538 | GDH.1019501 | DH1.S1.3.11.5.18 | 1.6.9.4.18 | Van tay xả khí bộ phát hiện chất lỏng S-74 | X0MKW34 AA601 | F4281Z-K0202-108(04-02)
GDH.973539 | GDH.1019501 | DH1.S1.3.11.5.19 | 1.6.9.4.19 | Van tay xả đáy bộ phát hiện chất lỏng S-75 | X0MKW33 AA414 | F4281Z-K0202-108(04-02)
GDH.973540 | GDH.1019501 | DH1.S1.3.11.5.20 | 1.6.9.4.20 | Cụm van điều chỉnh chênh áp dầu khí | X0MKW | F4281Z-K0202-108(04-02)
GDH.973551 | GDH.1019501 | DH1.S1.3.11.5.21 | 1.6.9.4.21 | Van xả đáy bồn dầu chèn | S-57 | F4281Z-K0202-108(04-02)
GDH.973552 | GDH.1019501 | DH1.S1.3.11.5.22 | 1.6.9.4.22 | Van tay trên từ bồn dầu chèn đến kính thuỷ | S-61 | F4281Z-K0202-108(04-02)
GDH.973553 | GDH.1019501 | DH1.S1.3.11.5.23 | 1.6.9.4.23 | Van tay dưới từ bồn dầu chèn đến kính thuỷ | S-60 | F4281Z-K0202-108(04-02)
GDH.973554 | GDH.1019501 | DH1.S1.3.11.5.24 | 1.6.9.4.24 | Van tay đầu vào bồn dầu chèn | S-58 | F4281Z-K0202-108(04-02)
GDH.973559 | GDH.1019501 | DH1.S1.3.11.5.25 | 1.6.9.4.25 | Van tay đầu hút bơm DC dầu chèn | S-59 | F4281Z-K0202-108(04-02)
GDH.973560 | GDH.1019501 | DH1.S1.3.11.5.26 | 1.6.9.4.26 | Van xả động đầu hút bơm DC dầu chèn | S-19 | F4281Z-K0202-108(04-02)
GDH.973561 | GDH.1019501 | DH1.S1.3.11.5.27 | 1.6.9.4.27 | Van tay 1 chiều bypass bơm DC dầu chèn | S-20 | F4281Z-K0202-108(04-02)
GDH.973562 | GDH.1019501 | DH1.S1.3.11.5.28 | 1.6.9.4.28 | Van 1 chiều đầu thoát bơm DC dầu chèn | S-22 | F4281Z-K0202-108(04-02)
GDH.973563 | GDH.1019501 | DH1.S1.3.11.5.29 | 1.6.9.4.29 | Van tay 1 chiều đầu thoát bơm DC dầu chèn | S-23 | F4281Z-K0202-108(04-02)
GDH.973564 | GDH.1019501 | DH1.S1.3.11.5.30 | 1.6.9.4.30 | Van tay xả đọng đầu thoát bơm DC dầu chèn | S-84 | F4281Z-K0202-108(04-02)
GDH.973567 | GDH.1019501 | DH1.S1.3.11.5.31 | 1.6.9.4.31 | Van tay đầu hút bơm tái tuần hoàn | S-13 | F4281Z-K0202-108(04-02)
GDH.973568 | GDH.1019501 | DH1.S1.3.11.5.32 | 1.6.9.4.32 | Van tay xả đọng đường ống đầu hút bơm tái tuần hoàn | S-14 | F4281Z-K0202-108(04-02)
GDH.973569 | GDH.1019501 | DH1.S1.3.11.5.33 | 1.6.9.4.33 | Van tay 1 chiều đầu thoát bơm tái tuần hoàn | S-15 | F4281Z-K0202-108(04-02)
GDH.973570 | GDH.1019501 | DH1.S1.3.11.5.34 | 1.6.9.4.34 | Van tay trước van an toàn đầu thoát bơm tái tuần hoàn | S-91 | F4281Z-K0202-108(04-02)
GDH.973571 | GDH.1019501 | DH1.S1.3.11.5.35 | 1.6.9.4.35 | Van an toàn đầu thoát bơm tái tuần hoàn | S-92 | F4281Z-K0202-108(04-02)
GDH.973572 | GDH.1019501 | DH1.S1.3.11.5.36 | 1.6.9.4.36 | Van tay sau van an toàn đầu thoát bơm tái tuần hoàn | S-90 | F4281Z-K0202-108(04-02)
GDH.973573 | GDH.1019501 | DH1.S1.3.11.5.37 | 1.6.9.4.37 | Van tay 1 chiều tái tuần hoàn | S-18 | F4281Z-K0202-108(04-02)
GDH.973574 | GDH.1019501 | DH1.S1.3.11.5.38 | 1.6.9.4.38 | Van tay xả đọng đường ống tái tuần hoàn | S-16 | F4281Z-K0202-108(04-02)
GDH.973577 | GDH.1019501 | DH1.S1.3.11.5.39 | 1.6.9.4.39 | Van tay đầu hút bơm dầu chèn A | S-7 | F4281Z-K0202-108(04-02)
GDH.973578 | GDH.1019501 | DH1.S1.3.11.5.40 | 1.6.9.4.40 | Van xả đọng đường ống bơm dầu chèn A | S-6 | F4281Z-K0202-108(04-02)
GDH.973579 | GDH.1019501 | DH1.S1.3.11.5.41 | 1.6.9.4.41 | Van 1 chiều đầu thoát bơm dầu chèn A | S-8 | F4281Z-K0202-108(04-02)
GDH.973580 | GDH.1019501 | DH1.S1.3.11.5.42 | 1.6.9.4.42 | Van tay 1 chiều đầu thoát bơm dầu chèn A | S-9 | F4281Z-K0202-108(04-02)
GDH.973581 | GDH.1019501 | DH1.S1.3.11.5.43 | 1.6.9.4.43 | Van tay xả đọng đầu thoát bơm dầu chèn A | S-12 | F4281Z-K0202-108(04-02)
GDH.973584 | GDH.1019501 | DH1.S1.3.11.5.44 | 1.6.9.4.44 | Van tay đầu hút bơm dầu chèn B | S-1 | F4281Z-K0202-108(04-02)
GDH.973585 | GDH.1019501 | DH1.S1.3.11.5.45 | 1.6.9.4.45 | Van tay xả đọng đường ống đầu hút bơm dầu chèn B | S-5 | F4281Z-K0202-108(04-02)
GDH.973586 | GDH.1019501 | DH1.S1.3.11.5.46 | 1.6.9.4.46 | Van 1 chiều đầu thoát bơm dầu chèn B | S-2 | F4281Z-K0202-108(04-02)
GDH.973587 | GDH.1019501 | DH1.S1.3.11.5.47 | 1.6.9.4.47 | Van tay 1 chiều đầu thoát bơm dầu chèn B | S-3 | F4281Z-K0202-108(04-02)
GDH.973588 | GDH.1019501 | DH1.S1.3.11.5.48 | 1.6.9.4.48 | Van tay xả đọng đường ống đầu thoát bơm dầu chèn B | S-11 | F4281Z-K0202-108(04-02)
GDH.973590 | GDH.1019501 | DH1.S1.3.11.5.49 | 1.6.9.4.49 | Van điện từ làm mát ổ đỡ bơm chân không dầu chèn | X0MKW10 AS002 | F4281Z-K0202-108(04-02)
GDH.973592 | GDH.1019501 | DH1.S1.3.11.5.50 | 1.6.9.4.50 | Van điện từ cấp nước làm mát mạch kín cho bơm chân không | X0MKW10 AS001 | F4281Z-K0202-108(04-02)
GDH.973593 | GDH.1019501 | DH1.S1.3.11.5.51 | 1.6.9.4.51 | Van tay cấp nước làm mát mạch kín cho bơm chân không | S-94 | F4281Z-K0202-108(04-02)
GDH.973594 | GDH.1019501 | DH1.S1.3.11.5.52 | 1.6.9.4.52 | Van tay đầu thoát nước làm mát mạch kín cho bơm chân không | S-93 | F4281Z-K0202-108(04-02)
GDH.973595 | GDH.1019501 | DH1.S1.3.11.5.53 | 1.6.9.4.53 | Van xả đọng bình chứa chất lỏng | S-86 | F4281Z-K0202-108(04-02)
GDH.973596 | GDH.1019501 | DH1.S1.3.11.5.54 | 1.6.9.4.54 | Van tay đầu hút bơm chân không dầu chèn | S-97 | F4281Z-K0202-108(04-02)
GDH.973598 | GDH.1019501 | DH1.S1.3.11.5.55 | 1.6.9.4.55 | Van tay chặn trước bộ lọc dầu chèn A | S-35 | F4281Z-K0202-108(04-02)
GDH.973599 | GDH.1019501 | DH1.S1.3.11.5.56 | 1.6.9.4.56 | Van tay chặn sau bộ lọc dầu chèn A | S-34 | F4281Z-K0202-108(04-02)
GDH.973601 | GDH.1019501 | DH1.S1.3.11.5.57 | 1.6.9.4.57 | Van tay chặn trước bộ lọc dầu chèn B | S-29 | F4281Z-K0202-108(04-02)
GDH.973602 | GDH.1019501 | DH1.S1.3.11.5.58 | 1.6.9.4.58 | Van tay chặn sau bộ lọc dầu chèn B | S-30 | F4281Z-K0202-108(04-02)
GDH.973603 | GDH.1019501 | DH1.S1.3.11.5.59 | 1.6.9.4.59 | Van tay tổng từ bồn dầu tuabin chính | S-56 | F4281Z-K0202-108(04-02)
GDH.973604 | GDH.1019501 | DH1.S1.3.11.5.60 | 1.6.9.4.60 | Van tay 1 chiều từ bồn dầu tuabin chính | S-55 | F4281Z-K0202-108(04-02)
GDH.973605 | GDH.1019501 | DH1.S1.3.11.5.61 | 1.6.9.4.61 | Van tay 1 chiều trước van 1chiều hồi dầu từ bồn dầu tích khí | S-54 | F4281Z-K0202-108(04-02)
GDH.973606 | GDH.1019501 | DH1.S1.3.11.5.62 | 1.6.9.4.62 | Van 1 chiều hồi dầu từ bồn dầu tích khí | S-52 | F4281Z-K0202-108(04-02)
GDH.973607 | GDH.1019501 | DH1.S1.3.11.5.63 | 1.6.9.4.63 | Van tay 1 chiều sau van 1chiều hồi dầu từ bồn dầu tích khí | S-51 | F4281Z-K0202-108(04-02)
GDH.973608 | GDH.1019501 | DH1.S1.3.11.5.64 | 1.6.9.4.64 | Van tay xả đọng dường ống đầu hút bơm chân không dầu chèn | S-83 | F4281Z-K0202-108(04-02)
GDH.973609 | GDH.1019501 | DH1.S1.3.11.5.65 | 1.6.9.4.65 | Van 1 chiều ống góp dầu chèn | S-25 | F4281Z-K0202-108(04-02)
GDH.973610 | GDH.1019501 | DH1.S1.3.11.5.66 | 1.6.9.4.66 | Van tay ống góp dầu chèn | S-24 | F4281Z-K0202-108(04-02)
GDH.973613 | GDH.1019501 | DH1.S1.3.11.5.67 | 1.6.9.4.67 | Van tay xả khí bồn dầu chặn trước van xả đọng S-98 | X0MKW30 AA503 | F4281Z-K0202-108(04-02)
GDH.973614 | GDH.1019501 | DH1.S1.3.11.5.68 | 1.6.9.4.68 | Van tay xả khí bồn dầu chặn sau van xả đọng S-79 | X0MKW30 AA504 | F4281Z-K0202-108(04-02)
GDH.973615 | GDH.1019501 | DH1.S1.3.11.5.69 | 1.6.9.4.69 | Van xả đọng đường ống xả khí bồn dầu chặn S-77 | X0MKW30 AA412 | F4281Z-K0202-108(04-02)
GDH.973616 | GDH.1019501 | DH1.S1.3.11.5.70 | 1.6.9.4.70 | Van xả khí bồn dầu phao S-78 | X0MKW32 AA505 | F4281Z-K0202-108(04-02)
GDH.973617 | GDH.1019501 | DH1.S1.3.11.5.71 | 1.6.9.4.71 | Van xả đọng đường ống xả khí bồn dầu phao S-76 | X0MKW32 AA413 | F4281Z-K0202-108(04-02)
GDH.973618 | GDH.1019501 | DH1.S1.3.11.5.72 | 1.6.9.4.72 | Van tay đầu vào transmester đo áp suất dầu chèn | S-48 | F4281Z-K0202-108(04-02)
GDH.973619 | GDH.1019501 | DH1.S1.3.11.5.73 | 1.6.9.4.73 | Van tay đầu vào đồng hồ đo áp suất dầu chèn | S-49 | F4281Z-K0202-108(04-02)
GDH.973620 | GDH.1019501 | DH1.S1.3.11.5.74 | 1.6.9.4.74 | Van nhất thứ dầu hồi vào cụm đo áp suất dầu chèn | S-53 | F4281Z-K0202-108(04-02)
GDH.973621 | GDH.1019501 | DH1.S1.3.11.5.75 | 1.6.9.4.75 | Van nhị thứ dầu hồi vào cụm đo áp suất dầu chèn | S-50 | F4281Z-K0202-108(04-02)
GDH.973622 | GDH.1019501 | DH1.S1.3.11.5.76 | 1.6.9.4.76 | Van liên thông đồng hồ và transmester đo áp suất dầu chèn | S-47 | F4281Z-K0202-108(04-02)
GDH.973627 | GDH.1019501 | DH1.S1.3.11.5.77 | 1.6.9.4.77 | Van tay chặn trước đồng hồ đo áp suất dầu chèn | S-41 | F4281Z-K0202-108(04-02)
GDH.973628 | GDH.1019501 | DH1.S1.3.11.5.78 | 1.6.9.4.78 | Van tay chặn trước đồng hồ đo áp suất dầu chèn | S-46 | F4281Z-K0202-108(04-02)
GDH.973629 | GDH.1019501 | DH1.S1.3.11.5.79 | 1.6.9.4.79 | Van liên thông van tay chặn trước và chặn sau đồng hồ đo áp suất dầu chèn | S-45 | F4281Z-K0202-108(04-02)
GDH.973630 | GDH.1019501 | DH1.S1.3.11.5.80 | 1.6.9.4.80 | Van tay chặn trước transmester đo áp suất dầu chèn | S-43 | F4281Z-K0202-108(04-02)
GDH.973631 | GDH.1019501 | DH1.S1.3.11.5.81 | 1.6.9.4.81 | Van tay chặn sau đồng hồ đo áp suất dầu chèn | S-44 | F4281Z-K0202-108(04-02)
GDH.973632 | GDH.1019501 | DH1.S1.3.11.5.82 | 1.6.9.4.82 | Van liên thông van tay chặn trước và chặn sau transmester đo áp suất dầu chèn | S-42 | F4281Z-K0202-108(04-02)
GDH.973633 | GDH.1019501 | DH1.S1.3.11.5.83 | 1.6.9.4.83 | Van tay vào đồng hồ đo chân không áp suất bồn dầu chèn | S-39 | F4281Z-K0202-108(04-02)
GDH.973634 | GDH.1019501 | DH1.S1.3.11.5.84 | 1.6.9.4.84 | Van tay vào transmester đo chân không áp suất bồn dầu chèn | S-38 | F4281Z-K0202-108(04-02)
GDH.973635 | GDH.1019501 | DH1.S1.3.11.5.85 | 1.6.9.4.85 | Van xả đọng đường ống chân không áp suất bồn dầu chèn | S-37 | F4281Z-K0202-108(04-02)
GDH.1019502 | GDH.973512 | DH1.S1.3.11.6 | 1.6.9.5 | Hệ thống giám sát ,đo lường và điều khiển | X0MKW | F4281Z-K0202-108(04-02)
GDH.973534 | GDH.1019502 | DH1.S1.3.11.6.2 | 1.6.9.5.1 | Kính thuỷ bồn dầu phao | X0MKW24 AX001 | F4281Z-K0202-108(04-02)
GDH.973536 | GDH.1019502 | DH1.S1.3.11.6.1 | 1.6.9.5.2 | Bộ phát hiện chất lỏng DAS LIS | X0MKW32 CL401 | F4281Z-K0202-108(04-02)
GDH.973550 | GDH.1019502 | DH1.S1.3.11.6.3 | 1.6.9.5.3 | DAS LS mức bồn dầu chân không dầu chèn | X0MKW10CL401 | F4281Z-K0202-108(04-02)
GDH.973555 | GDH.1019502 | DH1.S1.3.11.6.4 | 1.6.9.5.4 | Transmister đo áp suất chân không bồn dầu chèn DAS PS | X0MKW10 CP402 | F4281Z-K0202-108(04-02)
GDH.973556 | GDH.1019502 | DH1.S1.3.11.6.5 | 1.6.9.5.5 | Đồng hồ đo áp suất chân không bồn dầu chèn PI | X0MKW10 CP111 | F4281Z-K0202-108(04-02)
GDH.973558 | GDH.1019502 | DH1.S1.3.11.6.6 | 1.6.9.5.6 | Đồng hồ PI đo áp suất đầu thoát bơm DC dầu chèn | X0MKW10 CP103 | F4281Z-K0202-108(04-02)
GDH.973566 | GDH.1019502 | DH1.S1.3.11.6.7 | 1.6.9.5.7 | Đồng hồ PI đo áp suất đầu thoát bơm tái tuần hoàn | X0MKW10 CP104 | F4281Z-K0202-108(04-02)
GDH.973576 | GDH.1019502 | DH1.S1.3.11.6.8 | 1.6.9.5.8 | Đồng hồ PI đo áp suất đầu thoát bơm dầu chèn A | X0MKW10 CP101 | F4281Z-K0202-108(04-02)
GDH.973583 | GDH.1019502 | DH1.S1.3.11.6.9 | 1.6.9.5.9 | Đồng hồ PI đo áp suất đầu thoát bơm dầu chèn B | X0MKW10 CP102 | F4281Z-K0202-108(04-02)
GDH.973591 | GDH.1019502 | DH1.S1.3.11.6.10 | 1.6.9.5.10 | Kính thuỷ bồn phân ly | X0MKW10 CL101 | F4281Z-K0202-108(04-02)
GDH.973611 | GDH.1019502 | DH1.S1.3.11.6.11 | 1.6.9.5.11 | PI 207 đo áp suất dầu chèn máy phát | X0MKW11 CP101 | F4281Z-K0202-108(04-02)
GDH.973612 | GDH.1019502 | DH1.S1.3.11.6.12 | 1.6.9.5.12 | PI 208 đo áp suất dầu chèn máy phát | X0MKW12 CP101 | F4281Z-K0202-108(04-02)
GDH.973623 | GDH.1019502 | DH1.S1.3.11.6.13 | 1.6.9.5.13 | Đồng hồ PI đo áp suất dầu chèn | X0MKW10 CP110 | F4281Z-K0202-108(04-02)
GDH.973624 | GDH.1019502 | DH1.S1.3.11.6.14 | 1.6.9.5.14 | transmester SCS PS đo áp suất dầu chèn | X0MKW10 CP401 | F4281Z-K0202-108(04-02)
GDH.973625 | GDH.1019502 | DH1.S1.3.11.6.15 | 1.6.9.5.15 | Transmester đo chênh áp dầu chèn SCS PdS | X0MKW10 CP413 | F4281Z-K0202-108(04-02)
GDH.973626 | GDH.1019502 | DH1.S1.3.11.6.16 | 1.6.9.5.16 | Đồng hồ đo chênh áp dầu chèn PdI | X0MKW10 CP105 | F4281Z-K0202-108(04-02)
GDH.1019503 | GDH.973512 | DH1.S1.3.11.4 | 1.6.9.6 | Hệ thống tách khí H2 | X0MKW | F4281Z-K0202-108(04-02)
GDH.1019504 | GDH.1019503 | DH1.S1.3.11.4.1 | 1.6.9.6.1 | Quạt hút khí dầu chèn A | X0MKW70 AN001 | F4281Z-K0202-108(04-02)
GDH.1019505 | GDH.1019503 | DH1.S1.3.11.4.2 | 1.6.9.6.2 | Quạt hút khí dầu chèn B | X0MKW70 AN002 | F4281Z-K0202-108(04-02)
GDH.976687 | GDH.733430 | DH1.S1.3.9 | 1.6.10 | Hệ thống nước làm mát stator máy phát | X0MKF | F4281Z-K0202-108(04-03) P&I FOR GENERATOR PROPER
GDH.1019451 | GDH.976687 | DH1.S1.3.9.1 | 1.6.10.1 | Hệ thống các bơm | X0MKF10 AP001 | F4281Z-K0202-108(04-03)
GDH.976708 | GDH.1019451 | DH1.S1.3.9.1.1 | 1.6.10.1.1 | Bơm stator A | X0MKF10 AP001 | F4281Z-K0202-108(04-03)
GDH.976713 | GDH.1019451 | DH1.S1.3.9.1.2 | 1.6.10.1.2 | Bơm stator B | X0MKF10 AP002 | F4281Z-K0202-108(04-03)
GDH.1019452 | GDH.976687 | DH1.S1.3.9.2 | 1.6.10.2 | Bộ làm mát | X0MKF10 AC001/002 | F4281Z-K0202-108(04-03)
GDH.976731 | GDH.1019452 | DH1.S1.3.9.2.1 | 1.6.10.2.1 | Bộ làm mát nước stator A | X0MKF10 AC001 | F4281Z-K0202-108(04-03)
GDH.976738 | GDH.1019452 | DH1.S1.3.9.2.2 | 1.6.10.2.2 | Bộ làm mát nước stator B | X0MKF10 AC002 | F4281Z-K0202-108(04-03)
GDH.1019454 | GDH.976687 | DH1.S1.3.9.4 | 1.6.10.3 | Hệ thống khử I-on | X0MKF10-AT002 | F4281Z-K0202-108(04-03)
GDH.1019455 | GDH.976687 | DH1.S1.3.9.5 | 1.6.10.4 | Các bộ lọc | không | F4281Z-K0202-108(04-03)
GDH.976727 | GDH.1019455 | DH1.S1.3.9.5.3 | 1.6.10.4.1 | Bộ lọc đầu thoát bình demind đến bồn nước stator | X0MKF10-AT005 | F4281Z-K0202-108(04-03)
GDH.976729 | GDH.1019455 | DH1.S1.3.9.5.4 | 1.6.10.4.2 | Bộ lọc từ bồn nước bổ sung đến bình demind | X0MKF10 AT004 | F4281Z-K0202-108(04-03)
GDH.976747 | GDH.1019455 | DH1.S1.3.9.5.1 | 1.6.10.4.3 | Bộ lọc nước stator | không | F4281Z-K0202-108(04-03)
GDH.976780 | GDH.1019455 | DH1.S1.3.9.5.2 | 1.6.10.4.4 | Bộ lọc rữa ngược nước stator cho máy phát | X0MKF10 AT003 | F4281Z-K0202-108(04-03)
GDH.1019457 | GDH.976687 | DH1.S1.3.9.7 | 1.6.10.5 | Hệ thống các van | N/A | F4281Z-K0202-108(04-03)
GDH.976689 | GDH.1019457 | DH1.S1.3.9.7.8 | 1.6.10.5.1 | Van tay phát hiện rò rĩ hydro bồn máy phát | TPG-216 | F4281Z-K0202-108(04-03)
GDH.976690 | GDH.1019457 | DH1.S1.3.9.7.9 | 1.6.10.5.2 | Van tay xả đáy bồn stator | CU-326 | F4281Z-K0202-108(04-03)
GDH.976692 | GDH.1019457 | DH1.S1.3.9.7.10 | 1.6.10.5.3 | Van tay phía trên liên thông từ kính thuỷ đến bồn stator | CU-325 | F4281Z-K0202-108(04-03)
GDH.976693 | GDH.1019457 | DH1.S1.3.9.7.11 | 1.6.10.5.4 | Van tay phía dưới liên thông từ kính thuỷ đến bồn stator | CU-324 | F4281Z-K0202-108(04-03)
GDH.976697 | GDH.1019457 | DH1.S1.3.9.7.12 | 1.6.10.5.5 | Van tay xả đọng bộ phát hiện hydro bồn stator | NE--374 | F4281Z-K0202-108(04-03)
GDH.976698 | GDH.1019457 | DH1.S1.3.9.7.13 | 1.6.10.5.6 | Van tay xả đọng đường ống nước hồi bồn nước stator | CU--369 | F4281Z-K0202-108(04-03)
GDH.976702 | GDH.1019457 | DH1.S1.3.9.7.14 | 1.6.10.5.7 | Van solenoi điều chỉnh nước ngưng bổ sung vào bồn nước stator | X0MKF14 AA011 | F4281Z-K0202-108(04-03)
GDH.976703 | GDH.1019457 | DH1.S1.3.9.7.15 | 1.6.10.5.8 | Van tay chặn trước van solenoi điều chỉnh nước ngưng bổ sung vào bồn nước stator | BS-303 | F4281Z-K0202-108(04-03)
GDH.976704 | GDH.1019457 | DH1.S1.3.9.7.16 | 1.6.10.5.9 | Van tay chặn sau van solenoi điều chỉnh nước ngưng bổ sung vào bồn nước stator | BS-301 | F4281Z-K0202-108(04-03)
GDH.976705 | GDH.1019457 | DH1.S1.3.9.7.17 | 1.6.10.5.10 | Van tay bypass điều chỉnh nước ngưng bổ sung vào bồn nước stator | BS-302 | F4281Z-K0202-108(04-03)
GDH.976706 | GDH.1019457 | DH1.S1.3.9.7.18 | 1.6.10.5.11 | Van phá siphong | CU-363 | F4281Z-K0202-108(04-03)
GDH.976707 | GDH.1019457 | DH1.S1.3.9.7.19 | 1.6.10.5.12 | Van tay đầu vào bồn nước stator từ bình demind | BF--321 | F4281Z-K0202-108(04-03)
GDH.976709 | GDH.1019457 | DH1.S1.3.9.7.20 | 1.6.10.5.13 | Van tay đầu hút bơm stator A | BF-301A | F4281Z-K0202-108(04-03)
GDH.976710 | GDH.1019457 | DH1.S1.3.9.7.21 | 1.6.10.5.14 | Van tay xả đọng đường ống đầu hút bơm stator A | CU-370 | F4281Z-K0202-108(04-03)
GDH.976712 | GDH.1019457 | DH1.S1.3.9.7.22 | 1.6.10.5.15 | Van tay 1 chiều đường ống đầu thoát bơm stator A | CH-302A | F4281Z-K0202-108(04-03)
GDH.976714 | GDH.1019457 | DH1.S1.3.9.7.23 | 1.6.10.5.16 | Van tay đầu hút bơm stator B | BF-301B | F4281Z-K0202-108(04-03)
GDH.976715 | GDH.1019457 | DH1.S1.3.9.7.24 | 1.6.10.5.17 | Van tay xả đọng đường ống đầu hút bơm stator B | CU-371 | F4281Z-K0202-108(04-03)
GDH.976717 | GDH.1019457 | DH1.S1.3.9.7.25 | 1.6.10.5.18 | Van tay 1 chiều đường ống đầu thoát bơm stator B | CH-302B | F4281Z-K0202-108(04-03)
GDH.976720 | GDH.1019457 | DH1.S1.3.9.7.26 | 1.6.10.5.19 | Van tay xả đọng đường ống đầu hút bình demind từ bộ làm mát srator | CU-359 | F4281Z-K0202-108(04-03)
GDH.976721 | GDH.1019457 | DH1.S1.3.9.7.27 | 1.6.10.5.20 | Van tay 1 chiều đường ống đầu hút bình demind từ bộ làm mát stator | CH-311 | F4281Z-K0202-108(04-03)
GDH.976723 | GDH.1019457 | DH1.S1.3.9.7.28 | 1.6.10.5.21 | Van tay xả khí bình demind | CU-317 | F4281Z-K0202-108(04-03)
GDH.976724 | GDH.1019457 | DH1.S1.3.9.7.29 | 1.6.10.5.22 | Van tay xả đọng bình demind | CU-318 | F4281Z-K0202-108(04-03)
GDH.976726 | GDH.1019457 | DH1.S1.3.9.7.30 | 1.6.10.5.23 | Van tay xả đọng đường ống đầu thoát bình demind | CU-320 | F4281Z-K0202-108(04-03)
GDH.976728 | GDH.1019457 | DH1.S1.3.9.7.31 | 1.6.10.5.24 | Van tay từ bồn nước bổ sung đến bình demind | BF--312 | F4281Z-K0202-108(04-03)
GDH.976730 | GDH.1019457 | DH1.S1.3.9.7.32 | 1.6.10.5.25 | Van tay 1 chiều từ bồn nước bổ sung đến bình demind | CH-315 | F4281Z-K0202-108(04-03)
GDH.976732 | GDH.1019457 | DH1.S1.3.9.7.33 | 1.6.10.5.26 | Van tay đầu vào bộ làm mát nước stator A | BF-365 | F4281Z-K0202-108(04-03)
GDH.976733 | GDH.1019457 | DH1.S1.3.9.7.34 | 1.6.10.5.27 | Van tay đầu thoát bộ làm mát nước stator A | BF-366 | F4281Z-K0202-108(04-03)
GDH.976734 | GDH.1019457 | DH1.S1.3.9.7.35 | 1.6.10.5.28 | Van tay đầu vào bộ làm mát nước stator A từ nước làm mát mạch kín | TP-II :G-354 | F4281Z-K0202-108(04-03)
GDH.976737 | GDH.1019457 | DH1.S1.3.9.7.36 | 1.6.10.5.29 | Van tay đầu thoát bộ làm mát nước stator A đến nước mạch kín | TP-II :G-355 | F4281Z-K0202-108(04-03)
GDH.976739 | GDH.1019457 | DH1.S1.3.9.7.37 | 1.6.10.5.30 | Van tay đầu vào bộ làm mát nước stator B | BF-367 | F4281Z-K0202-108(04-03)
GDH.976740 | GDH.1019457 | DH1.S1.3.9.7.38 | 1.6.10.5.31 | Van tay đầu thoát bộ làm mát nước stator B | BF-368 | F4281Z-K0202-108(04-03)
GDH.976741 | GDH.1019457 | DH1.S1.3.9.7.39 | 1.6.10.5.32 | Van tay đầu vào bộ làm mát nước stator B từ nước làm mát mạch kín | TP-I :G-354 | F4281Z-K0202-108(04-03)
GDH.976744 | GDH.1019457 | DH1.S1.3.9.7.40 | 1.6.10.5.33 | Van tay đầu thoát bộ làm mát nước stator A đến nước mạch kín | TP-I :G-355 | F4281Z-K0202-108(04-03)
GDH.976745 | GDH.1019457 | DH1.S1.3.9.7.1 | 1.6.10.5.34 | Van 3 ngã điều chỉnh áp từ bộ làm mát nước stator đến bộ lọc nước stator TCV-321 | X0MKF10 AA101 | F4281Z-K0202-108(04-03)
GDH.976746 | GDH.1019457 | DH1.S1.3.9.7.2 | 1.6.10.5.35 | Van 1 chiều điều chỉnh áp từ bộ làm mát nước stator đến bộ lọc nước stator PCV-321 | X0MKF10 AA002 | F4281Z-K0202-108(04-03)
GDH.976748 | GDH.1019457 | DH1.S1.3.9.7.41 | 1.6.10.5.36 | Van tay đầu vào bộ lọc nước stator | BF-358 | F4281Z-K0202-108(04-03)
GDH.976749 | GDH.1019457 | DH1.S1.3.9.7.42 | 1.6.10.5.37 | Van tay đầu ra bộ lọc nước stator | BF-357 | F4281Z-K0202-108(04-03)
GDH.976750 | GDH.1019457 | DH1.S1.3.9.7.43 | 1.6.10.5.38 | Van tay bypass bộ lọc nước stator | BF-314 | F4281Z-K0202-108(04-03)
GDH.976776 | GDH.1019457 | DH1.S1.3.9.7.44 | 1.6.10.5.39 | Van tay đầu vào bộ sấy nước làm mát stator CU-354 | X0MKF10 AA003 | F4281Z-K0202-108(04-03)
GDH.976777 | GDH.1019457 | DH1.S1.3.9.7.45 | 1.6.10.5.40 | Van tay đầu thoát bộ sấy nước làm mát stator CU-355 | X0MKF10 AA004 | F4281Z-K0202-108(04-03)
GDH.976778 | GDH.1019457 | DH1.S1.3.9.7.3 | 1.6.10.5.41 | Van cấp nước stator cho máy phát CU-374 | X0MKF10 AA001 | F4281Z-K0202-108(04-03)
GDH.976779 | GDH.1019457 | DH1.S1.3.9.7.4 | 1.6.10.5.42 | Van rửa ngươc hệ thống nước stator CU-349 | X0MKF10 AA005 | F4281Z-K0202-108(04-03)
GDH.976781 | GDH.1019457 | DH1.S1.3.9.7.46 | 1.6.10.5.43 | Van tay trước bộ lọc rữa ngược nước stator cho máy phát CU-347 | X0MKF10 AA006 | F4281Z-K0202-108(04-03)
GDH.976782 | GDH.1019457 | DH1.S1.3.9.7.47 | 1.6.10.5.44 | Van tay sau bộ lọc rữa ngược nước stator cho máy phát CU-350 | X0MKF10 AA007 | F4281Z-K0202-108(04-03)
GDH.976783 | GDH.1019457 | DH1.S1.3.9.7.5 | 1.6.10.5.45 | Van hồi về bồn stator từ máy phát CU-343 | X0MKF10 AA002 | F4281Z-K0202-108(04-03)
GDH.976784 | GDH.1019457 | DH1.S1.3.9.7.6 | 1.6.10.5.46 | Van tay xả đọng nước stator đường ống đầu thoát số 1 máy phát CU-340 | X0MKF10 AA401 | F4281Z-K0202-108(04-03)
GDH.976785 | GDH.1019457 | DH1.S1.3.9.7.7 | 1.6.10.5.47 | Van tay xả đọng nước stator đường ống đầu thoát số 2 máy phát CU-339 | X0MKF10 AA402 | F4281Z-K0202-108(04-03)
GDH.1019458 | GDH.976687 | DH1.S1.3.9.8 | 1.6.10.6 | Thiết bị giám sát đo lường | X0MKF | F4281Z-K0202-108(04-03)
GDH.1080834 | GDH.1019458 | DH1.S1.3.9.8.25 | 1.6.10.6.1 | DAS QT đo độ dẫn nước stator vào máy phát | X0MKF10CQ301 | F4281Z-K0202-108(04-03)
GDH.1080904 | GDH.1019458 | DH1.S1.3.9.8.27 | 1.6.10.6.2 | TE đo nhiệt độ nước stator vào máy phát TE-321 | X0MKF10 CT002 | F4281Z-K0202-108(04-03)
GDH.976691 | GDH.1019458 | DH1.S1.3.9.8.8 | 1.6.10.6.3 | Kính thuỷ đo mức bồn stator | X0MKF01 CL 401 | F4281Z-K0202-108(04-03)
GDH.976694 | GDH.1019458 | DH1.S1.3.9.8.9 | 1.6.10.6.4 | Transmitter đo mức nước thấp bồn stator LT-321 | X0MKF10 CL003 | F4281Z-K0202-108(04-03)
GDH.976695 | GDH.1019458 | DH1.S1.3.9.8.10 | 1.6.10.6.5 | Transmitter đo mức nước cao bồn stator LSL-321 | X0MKF10 CL002 | F4281Z-K0202-108(04-03)
GDH.976696 | GDH.1019458 | DH1.S1.3.9.8.11 | 1.6.10.6.6 | Transmitter đo mức nước cao cao bồn stator LSH-321 | X0MKF10 CL001 | F4281Z-K0202-108(04-03)
GDH.976699 | GDH.1019458 | DH1.S1.3.9.8.12 | 1.6.10.6.7 | Đồng hồ đo nhiệt độ nước hồi về bồn nước stator TI-331 | X0MKF10 CT102 | F4281Z-K0202-108(04-03)
GDH.976700 | GDH.1019458 | DH1.S1.3.9.8.13 | 1.6.10.6.8 | Transmitter đo nhiệt độ nước hồi về TSW-321 | X0MKF10 CT402 | F4281Z-K0202-108(04-03)
GDH.976701 | GDH.1019458 | DH1.S1.3.9.8.14 | 1.6.10.6.9 | Sensor đo nhiệt độ nước hồi về TE-321 | X0MKF10 CT002 | F4281Z-K0202-108(04-03)
GDH.976711 | GDH.1019458 | DH1.S1.3.9.8.15 | 1.6.10.6.10 | Đồng hồ đo áp suất đầu thoát bơm stator A PI-324 | X0MKF10 CP101 | F4281Z-K0202-108(04-03)
GDH.976716 | GDH.1019458 | DH1.S1.3.9.8.16 | 1.6.10.6.11 | Đồng hồ đo áp suất đầu thoát bơm stator B PI-325 | X0MKF10 CP102 | F4281Z-K0202-108(04-03)
GDH.976718 | GDH.1019458 | DH1.S1.3.9.8.1 | 1.6.10.6.12 | Đồng hồ tổng áp suất đầu thoát bơm stator A và B | CU--344 | F4281Z-K0202-108(04-03)
GDH.976722 | GDH.1019458 | DH1.S1.3.9.8.17 | 1.6.10.6.13 | Đồng hồ đo áp suất đầu bình demind PI-322 | X0MKF10 CP104 | F4281Z-K0202-108(04-03)
GDH.976725 | GDH.1019458 | DH1.S1.3.9.8.18 | 1.6.10.6.14 | Đồng hồ đo áp suất đầu thoát bình demind PI-323 | CU-319 | F4281Z-K0202-108(04-03)
GDH.976735 | GDH.1019458 | DH1.S1.3.9.8.19 | 1.6.10.6.15 | Đồng hồ đo nhiệt độ vào bộ làm mát nước stator A từ nước làm mát mạch kín | X0MKF10 CT103 | F4281Z-K0202-108(04-03)
GDH.976736 | GDH.1019458 | DH1.S1.3.9.8.20 | 1.6.10.6.16 | Đồng hồ đo áp suất đầu thoát bộ làm mát nước stator A đến nước mạch kín | X0MKF10 CP113 | F4281Z-K0202-108(04-03)
GDH.976742 | GDH.1019458 | DH1.S1.3.9.8.21 | 1.6.10.6.17 | Đồng hồ đo nhiệt độ vào bộ làm mát nước stator A từ nước làm mát mạch kín | X0MKF10 CT104 | F4281Z-K0202-108(04-03)
GDH.976743 | GDH.1019458 | DH1.S1.3.9.8.22 | 1.6.10.6.18 | Đồng hồ đo áp suất đầu thoát bộ làm mát nước stator A đến nước mạch kín | X0MKF10 CP114 | F4281Z-K0202-108(04-03)
GDH.976751 | GDH.1019458 | DH1.S1.3.9.8.23 | 1.6.10.6.19 | Đồng hồ đo áp suất bộ lọc nước stator | X0MKF10 CP103 | F4281Z-K0202-108(04-03)
GDH.976752 | GDH.1019458 | DH1.S1.3.9.8.24 | 1.6.10.6.20 | Đồng hồ đo chênh áp bộ lọc nước stator | X0MKF10 CP120 | F4281Z-K0202-108(04-03)
GDH.976753 | GDH.1019458 | DH1.S1.3.9.8.2 | 1.6.10.6.21 | Siwith đo nhiệt độ nước làm mát stator cho máy phát TSW-321 | không | F4281Z-K0202-108(04-03)
GDH.976754 | GDH.1019458 | DH1.S1.3.9.8.3 | 1.6.10.6.22 | Đồng hồ đo nhiệt độ nước làm mát stator cho máy phát TI-33A | X0MKF10CT101 | F4281Z-K0202-108(04-03)
GDH.976755 | GDH.1019458 | DH1.S1.3.9.8.4 | 1.6.10.6.23 | Màng đo lưu lượng đầu vào máy phát FE-321 | X0MKF20CF001 | F4281Z-K0202-108(04-03)
GDH.976771 | GDH.1019458 | DH1.S1.3.9.8.26 | 1.6.10.6.24 | DAS FT đo lưu lượng nước làm mát stator FX-321 | X0MKF20CF301 | F4281Z-K0202-108(04-03)
GDH.976772 | GDH.1019458 | DH1.S1.3.9.8.5 | 1.6.10.6.25 | PSW-322 áp suất đầu vào nước làm mát stator | X0MKF10CP010 | F4281Z-K0202-108(04-03)
GDH.976773 | GDH.1019458 | DH1.S1.3.9.8.6 | 1.6.10.6.26 | PI-326 đồng hồ đo áp suất đầu vào nước làm mát stator | X0MKF10 CP011 | F4281Z-K0202-108(04-03)
GDH.976774 | GDH.1019458 | DH1.S1.3.9.8.7 | 1.6.10.6.27 | PT đo áp suất nước làm mát stator PX-321 | X0MKF90CP301 | F4281Z-K0202-108(04-03)
GDH.976688 | GDH.976687 | DH1.S1.3.9.6 | 1.6.10.7 | Bồn nước stator | X0MKF10 BB001 | F4281Z-K0202-108(04-03)
GDH.976775 | GDH.976687 | DH1.S1.3.9.3 | 1.6.10.8 | Hệ thống gia nhiệt nước làm mát stator | X0MKF10 AH001 | F4281Z-K0202-108(04-03)
GDH.976786 | GDH.733430 | DH1.S1.3.10 | 1.6.11 | Hệ thống Hydro làm mát máy phát điện | N/A | F4281Z-K0202-108(04-01) P&I FOR H2 AND CO2 SYSTEM OF GENERATOR
GDH.1019491 | GDH.976786 | DH1.S1.3.10.4 | 1.6.11.1 | Hệ thống tách ẩm khí H2 | X0MKG10AT003 | F4281Z-K0202-108(04-01) & F4281Z-J2204-100
GDH.976850 | GDH.1019491 | DH1.S1.3.10.4.1 | 1.6.11.1.1 | Bộ gia nhiệt khí CO2 | X0MKG20AH003 | F4281Z-K0202-108(04-01) & F4281Z-J2204-100
GDH.976867 | GDH.1019491 | DH1.S1.3.10.4.2 | 1.6.11.1.2 | Quạt thổi khí tuần hoàn | X0MKG10AN001 | F4281Z-K0202-108(04-01) & F4281Z-J2204-100
GDH.976877 | GDH.1019491 | DH1.S1.3.10.4.3 | 1.6.11.1.3 | Bộ tách dầu khí Hydro | X0MKG10AT003 | F4281Z-K0202-108(04-01) & F4281Z-J2204-100
GDH.1019494 | GDH.976786 | DH1.S1.3.10.5 | 1.6.11.2 | Các van của hệ thống | X0MKG20AB001 | N/A
GDH.976803 | GDH.1019494 | DH1.S1.3.10.5.1 | 1.6.11.2.1 | Van tay đầu vào nhánh 1 cụm cấp khí Hydro | Không KKS | F4281Z-K0202-108(04-01) & F4281Z-J2204-100
GDH.976824 | GDH.1019494 | DH1.S1.3.10.5.2 | 1.6.11.2.2 | Van tay đầu ra khí Hydro đến bộ dập lửa | 8.0 | F4281Z-K0202-108(04-01) & F4281Z-J2204-100
GDH.976825 | GDH.1019494 | DH1.S1.3.10.5.3 | 1.6.11.2.3 | Van an toàn | 9.0 | F4281Z-K0202-108(04-01) & F4281Z-J2204-100
GDH.976827 | GDH.1019494 | DH1.S1.3.10.5.4 | 1.6.11.2.4 | Van tay đầu ra cấp Hydro đến máy phát | Không KKS | F4281Z-K0202-108(04-01) & F4281Z-J2204-100
GDH.976828 | GDH.1019494 | DH1.S1.3.10.5.5 | 1.6.11.2.5 | Van tay chặn trước con đo lưu lượng khí Hydro | X0MKG10AA001 (160) | F4281Z-K0202-108(04-01) & F4281Z-J2204-100
GDH.976830 | GDH.1019494 | DH1.S1.3.10.5.6 | 1.6.11.2.6 | Van tay chặn sau con đo lưu lượng khí Hydro | X0MKG10AA002 (161) | F4281Z-K0202-108(04-01) & F4281Z-J2204-100
GDH.976831 | GDH.1019494 | DH1.S1.3.10.5.7 | 1.6.11.2.7 | Van tay bypass con đo lưu lượng khí Hydro | X0MKG10AA003 (162) | F4281Z-K0202-108(04-01) & F4281Z-J2204-100
GDH.976832 | GDH.1019494 | DH1.S1.3.10.5.8 | 1.6.11.2.8 | Van tay cấp khí Hydro vào máy phát | X0MKG10AA004 (21) | F4281Z-K0202-108(04-01) & F4281Z-J2204-100
GDH.976833 | GDH.1019494 | DH1.S1.3.10.5.9 | 1.6.11.2.9 | 8 van tay xả khí Hydro | 150~157 | F4281Z-K0202-108(04-01) & F4281Z-J2204-100
GDH.976859 | GDH.1019494 | DH1.S1.3.10.5.10 | 1.6.11.2.10 | Cụm van điều khiển khí thông thổi máy phát | X0MKG20AB001 | N/A
GDH.976865 | GDH.1019494 | DH1.S1.3.10.5.11 | 1.6.11.2.11 | Van tay đầu ra khí Hydro từ máy phát đên bộ sấy khí Hydro | X0MKG10AA005 | F4281Z-K0202-108(04-01) & F4281Z-J2204-100
GDH.976866 | GDH.1019494 | DH1.S1.3.10.5.12 | 1.6.11.2.12 | Van tiết lưu đầu vào quạt tuần hoàn khí | X0MKG10AA103 | F4281Z-K0202-108(04-01) & F4281Z-J2204-100
GDH.976868 | GDH.1019494 | DH1.S1.3.10.5.13 | 1.6.11.2.13 | Van tay đầu ra quạt tuần hoàn khí | X0MKG10AA007 | F4281Z-K0202-108(04-01) & F4281Z-J2204-100
GDH.976869 | GDH.1019494 | DH1.S1.3.10.5.14 | 1.6.11.2.14 | Van tay bypass quạt tuần hoàn khí | X0MKG10AA006 | F4281Z-K0202-108(04-01) & F4281Z-J2204-100
GDH.976870 | GDH.1019494 | DH1.S1.3.10.5.15 | 1.6.11.2.15 | Van tay xả khí quạt tuần hoàn khí | X0MKG10AA501 | F4281Z-K0202-108(04-01) & F4281Z-J2204-100
GDH.976871 | GDH.1019494 | DH1.S1.3.10.5.16 | 1.6.11.2.16 | Van tay đầu vào transmitter đo độ ẩm và nhiệt độ khí Hydro | X0MKG10AA008 | F4281Z-K0202-108(04-01) & F4281Z-J2204-100
GDH.976873 | GDH.1019494 | DH1.S1.3.10.5.17 | 1.6.11.2.17 | Van tay đầu ra transmitter đo độ ẩm và nhiệt độ khí Hydro | X0MKG10AA009 | F4281Z-K0202-108(04-01) & F4281Z-J2204-100
GDH.976874 | GDH.1019494 | DH1.S1.3.10.5.18 | 1.6.11.2.18 | Van tay bypass transmitter đo độ ẩm và nhiệt độ khí Hydro | X0MKG10AA010 | F4281Z-K0202-108(04-01) & F4281Z-J2204-100
GDH.976875 | GDH.1019494 | DH1.S1.3.10.5.19 | 1.6.11.2.19 | Van tay đầu vào bộ tách dầu khí Hydro | X0MKG10AA011 | F4281Z-K0202-108(04-01) & F4281Z-J2204-100
GDH.976876 | GDH.1019494 | DH1.S1.3.10.5.20 | 1.6.11.2.20 | Van tay xả khí đường ống | X0MKG10AA502 | F4281Z-K0202-108(04-01) & F4281Z-J2204-100
GDH.976879 | GDH.1019494 | DH1.S1.3.10.5.21 | 1.6.11.2.21 | Van tay đầu ra bộ sấy khí Hydro | X0MKG10AA012 | F4281Z-K0202-108(04-01) & F4281Z-J2204-100
GDH.976880 | GDH.1019494 | DH1.S1.3.10.5.22 | 1.6.11.2.22 | Van tay đầu vào transmitter đo độ ẩm và nhiệt độ khí Hydro | X0MKG10AA013 | F4281Z-K0202-108(04-01) & F4281Z-J2204-100
GDH.976882 | GDH.1019494 | DH1.S1.3.10.5.23 | 1.6.11.2.23 | Van tay đầu ra transmitter đo độ ẩm và nhiệt độ khí Hydro | X0MKG10AA014 | F4281Z-K0202-108(04-01) & F4281Z-J2204-100
GDH.976883 | GDH.1019494 | DH1.S1.3.10.5.24 | 1.6.11.2.24 | Van tay bypass transmitter đo độ ẩm và nhiệt độ khí Hydro | X0MKG10AA015 | F4281Z-K0202-108(04-01) & F4281Z-J2204-100
GDH.976884 | GDH.1019494 | DH1.S1.3.10.5.25 | 1.6.11.2.25 | Van tay khí Hydro sau sấy vào máy phát | X0MKG10AA016 | F4281Z-K0202-108(04-01) & F4281Z-J2204-100
GDH.976885 | GDH.1019494 | DH1.S1.3.10.5.26 | 1.6.11.2.26 | Van tay chặn trước van xả đọng đường ống | X0MKG10AA019 | F4281Z-K0202-108(04-01) & F4281Z-J2204-100
GDH.976886 | GDH.1019494 | DH1.S1.3.10.5.27 | 1.6.11.2.27 | Van tay xả đọng đường ống | X0MKG10AA505 | F4281Z-K0202-108(04-01) & F4281Z-J2204-100
GDH.976887 | GDH.1019494 | DH1.S1.3.10.5.28 | 1.6.11.2.28 | Van tay đầu vào bộ phát hiện chất lỏng trong đường ống khí Hydro A | X0MKG40AA301 | F4281Z-K0202-108(04-01) & F4281Z-J2204-100
GDH.976889 | GDH.1019494 | DH1.S1.3.10.5.29 | 1.6.11.2.29 | Van tay xả đáy bộ phát hiện chất lỏng trong đường ống khí Hydro A | X0MKG40AA501 | F4281Z-K0202-108(04-01) & F4281Z-J2204-100
GDH.976890 | GDH.1019494 | DH1.S1.3.10.5.30 | 1.6.11.2.30 | Van test bộ phát hiện chất lỏng trong đường ống khí Hydro A | X0MKG40AA601 | F4281Z-K0202-108(04-01) & F4281Z-J2204-100
GDH.976891 | GDH.1019494 | DH1.S1.3.10.5.31 | 1.6.11.2.31 | Van tay đầu vào bộ phát hiện chất lỏng trong đường ống khí Hydro B | X0MKG40AA302 | F4281Z-K0202-108(04-01) & F4281Z-J2204-100
GDH.976893 | GDH.1019494 | DH1.S1.3.10.5.32 | 1.6.11.2.32 | Van tay xả đáy bộ phát hiện chất lỏng trong đường ống khí Hydro B | X0MKG40AA502 | F4281Z-K0202-108(04-01) & F4281Z-J2204-100
GDH.976894 | GDH.1019494 | DH1.S1.3.10.5.33 | 1.6.11.2.33 | Van test bộ phát hiện chất lỏng trong đường ống khí Hydro B | X0MKG40AA602 | F4281Z-K0202-108(04-01) & F4281Z-J2204-100
GDH.1019495 | GDH.976786 | DH1.S1.3.10.6 | 1.6.11.3 | Thiết bị giám sát đo lường | N/A | F4281Z-K0202-108(04-01) & F4281Z-J2204-100
GDH.1080814 | GDH.1019495 | DH1.S1.3.10.6.5 | 1.6.11.3.1 | PT đo áp suất khí Hydro | X0MKG15CP301 | F4281Z-K0202-108(04-01) & F4281Z-J2204-100
GDH.1080928 | GDH.1019495 | DH1.S1.3.10.6.6 | 1.6.11.3.2 | QT đo độ tinh khiết khí Hydro (%) | X0MKG40CQ301 | F4281Z-K0202-108(04-01) & F4281Z-J2204-100
GDH.1080929 | GDH.1019495 | DH1.S1.3.10.6.2 | 1.6.11.3.3 | QT đo độ ẩm khí Hydro HT-101 (%) | X0MKG10CM002 | F4281Z-K0202-108(04-01) & F4281Z-J2204-100
GDH.976872 | GDH.1019495 | DH1.S1.3.10.6.1 | 1.6.11.3.4 | QT đo độ ẩm khí Hydro HT-102 (%) | X0MKG10CM001 | F4281Z-K0202-108(04-01) & F4281Z-J2204-100
GDH.976888 | GDH.1019495 | DH1.S1.3.10.6.3 | 1.6.11.3.5 | Bộ phát hiện chất lỏng trong đường ống khí Hydro A | X0MKG40CL002 | F4281Z-K0202-108(04-01) & F4281Z-J2204-100
GDH.976892 | GDH.1019495 | DH1.S1.3.10.6.4 | 1.6.11.3.6 | Bộ phát hiện chất lỏng trong đường ống khí Hydro B | X0MKG40CL001 | F4281Z-K0202-108(04-01) & F4281Z-J2204-100
GDH.1040552 | GDH.976786 | DH1.S1.3.10.2 | 1.6.11.4 | Cụm nạp khí (từ các chai chứa khí) | Không KKS | F4281Z-K0202-108(04-01) & F4281Z-J2204-100
GDH.976787 | GDH.1040552 | DH1.S1.3.10.2.1 | 1.6.11.4.1 | Cụm nạp khí Hydro | Không KKS | F4281Z-K0202-108(04-01) & F4281Z-J2204-100
GDH.976826 | GDH.1040552 | DH1.S1.3.10.2.2 | 1.6.11.4.2 | Bộ dập lửa | 10.0 | F4281Z-K0202-108(04-01) & F4281Z-J2204-100
GDH.976829 | GDH.1040552 | DH1.S1.3.10.2.3 | 1.6.11.4.3 | Con đo lưu lượng khí Hydro FLT-310 | X0MKG10CF001 | F4281Z-K0202-108(04-01) & F4281Z-J2204-100
GDH.976834 | GDH.1040552 | DH1.S1.3.10.2.4 | 1.6.11.4.4 | Cụm nạp khí CO2 | Không KKS | F4281Z-K0202-108(04-01) & F4281Z-J2204-100
GDH.1040554 | GDH.976786 | DH1.S1.3.10.1 | 1.6.11.5 | Cụm cấp khí (từ các bộ sản xuất) | X0MKG10AT001 | F4281Z-K0202-108(04-01) & F4281Z-J2204-100
GDH.976804 | GDH.1040554 | DH1.S1.3.10.1.1 | 1.6.11.5.1 | Cụm cấp khí Hydro | X0MKG10AT001 | F4281Z-K0202-108(04-01) & F4281Z-J2204-100
GDH.976851 | GDH.1040554 | DH1.S1.3.10.1.2 | 1.6.11.5.2 | Hệ thống cấp khí CO2 | X0MKG20AT002 | F4281Z-K0202-108(04-01) & F4281Z-J2204-100
GDH.976878 | GDH.976786 | DH1.S1.3.10.3 | 1.6.11.6 | Bộ sấy khí Hydro | X0MKG10AT002 | F4281Z-K0202-108(04-01) & F4281Z-J2204-100
GDH.733431 | GDH.587356 | DH1.S1.7 | 1.7 | HỆ THỐNG GIÁM SÁT VÀ ĐIỀU KHIỂN | Không có | DH1-DE-A3-TD-C&I-0022
GDH.1054367 | GDH.733431 | DH1.S1.7.2 | 1.7.1 | HỆ THỐNG DEH-C | Không có | DH1-DE-A3-TD-C&I-0022
GDH.734340 | GDH.1054367 | DH1.S1.7.2.1 | 1.7.1.1 | Tủ Controller CTRL 41/91 (DEH) | X0CKC02 | DH1-DE-A3-TD-C&I-0022
GDH.734341 | GDH.734340 | DH1.S1.7.2.1.1 | 1.7.1.1.1 | Tủ Relay DEH | X0CKC01 | DH1-DE-A3-TD-C&I-0022
GDH.734348 | GDH.734340 | DH1.S1.7.2.1.2 | 1.7.1.1.2 | Module điện Controller OCR400 | Không có | DH1-DE-A3-TD-C&I-0022
GDH.734349 | GDH.734340 | DH1.S1.7.2.1.3 | 1.7.1.1.3 | Module IOIC Controller OCR400 | Không có | DH1-DE-A3-TD-C&I-0022
GDH.734350 | GDH.734340 | DH1.S1.7.2.1.4 | 1.7.1.1.4 | Đế cắm Controller OCR-400 | Không có | DH1-DE-A3-TD-C&I-0022
GDH.734351 | GDH.734340 | DH1.S1.7.2.1.5 | 1.7.1.1.5 | Bảng chuyễn tiếp giữa đế controller và Branch (Local I/O Transition Panel) | Không có | DH1-DE-A3-TD-C&I-0022
GDH.734352 | GDH.734340 | DH1.S1.7.2.1.6 | 1.7.1.1.6 | Bộ nguồn Controller OCR400 | Không có | DH1-DE-A3-TD-C&I-0022
GDH.734353 | GDH.734340 | DH1.S1.7.2.1.7 | 1.7.1.1.7 | Bộ phân phối nguồn Controller OCR400 | Không có | DH1-DE-A3-TD-C&I-0022
GDH.734354 | GDH.734340 | DH1.S1.7.2.1.8 | 1.7.1.1.8 | Cáp nguồn Ovation | Không có | DH1-DE-A3-TD-C&I-0022
GDH.734355 | GDH.734340 | DH1.S1.7.2.1.9 | 1.7.1.1.9 | Cáp giám sát nguồn Ovation | Không có | DH1-DE-A3-TD-C&I-0022
GDH.734356 | GDH.734340 | DH1.S1.7.2.1.10 | 1.7.1.1.10 | CB cấp nguồn cho các bộ nguồn controller | Không có | DH1-DE-A3-TD-C&I-0022
GDH.734357 | GDH.734340 | DH1.S1.7.2.1.11 | 1.7.1.1.11 | Cáp kết nối Local I/O bus | Không có | DH1-DE-A3-TD-C&I-0022
GDH.734358 | GDH.734340 | DH1.S1.7.2.1.12 | 1.7.1.1.12 | Đế cắm Module | Không có | DH1-DE-A3-TD-C&I-0022
GDH.734359 | GDH.734340 | DH1.S1.7.2.1.13 | 1.7.1.1.13 | Input Output Bus Terminator (cuối branch) | Không có | DH1-DE-A3-TD-C&I-0022
GDH.734360 | GDH.734340 | DH1.S1.7.2.1.14 | 1.7.1.1.14 | Input Output Bus Terminator (cuối branch) | Không có | DH1-DE-A3-TD-C&I-0022
GDH.734361 | GDH.734340 | DH1.S1.7.2.1.15 | 1.7.1.1.15 | Module điện Speed Detector | Không có | DH1-DE-A3-TD-C&I-0022
GDH.734362 | GDH.734340 | DH1.S1.7.2.1.16 | 1.7.1.1.16 | Module đặc tính Speed Detector | Không có | DH1-DE-A3-TD-C&I-0022
GDH.734363 | GDH.734340 | DH1.S1.7.2.1.17 | 1.7.1.1.17 | Module điện Valve Positioner | Không có | DH1-DE-A3-TD-C&I-0022
GDH.734364 | GDH.734340 | DH1.S1.7.2.1.18 | 1.7.1.1.18 | Module đặc tính Valve Positioner | Không có | DH1-DE-A3-TD-C&I-0022
GDH.734365 | GDH.734340 | DH1.S1.7.2.1.19 | 1.7.1.1.19 | MODULE ANALOG OUTPUT 0-20mA DIAGNOSTIC | Không có | DH1-DE-A3-TD-C&I-0022
GDH.734366 | GDH.734340 | DH1.S1.7.2.1.20 | 1.7.1.1.20 | MODULE ĐẶC TÍNH ANALOG OUTPUT | Không có | DH1-DE-A3-TD-C&I-0022
GDH.734367 | GDH.734340 | DH1.S1.7.2.1.21 | 1.7.1.1.21 | Module điện Analog Input 4-20mA | Không có | DH1-DE-A3-TD-C&I-0022
GDH.734368 | GDH.734340 | DH1.S1.7.2.1.22 | 1.7.1.1.22 | Module đặc tính Analog Input 4-20mA | Không có | DH1-DE-A3-TD-C&I-0022
GDH.734369 | GDH.734340 | DH1.S1.7.2.1.23 | 1.7.1.1.23 | Module DO Relay | Không có | DH1-DE-A3-TD-C&I-0022
GDH.734370 | GDH.734340 | DH1.S1.7.2.1.24 | 1.7.1.1.24 | Module Relay 5A26458G05 | Không có | DH1-DE-A3-TD-C&I-0022
GDH.734371 | GDH.734340 | DH1.S1.7.2.1.25 | 1.7.1.1.25 | Relay báo nguồn 220VAC (DEH) MM2XP | Không có | DH1-DE-A3-TD-C&I-0022
GDH.734372 | GDH.734340 | DH1.S1.7.2.1.26 | 1.7.1.1.26 | Relay trung gian | Không có | DH1-DE-A3-TD-C&I-0022
GDH.734373 | GDH.1054367 | DH1.S1.7.2.2 | 1.7.1.2 | Tủ Controller CTRL 42/92 DEH | X0CKC03 | DH1-DE-A3-TD-C&I-0022
GDH.734374 | GDH.734373 | DH1.S1.7.2.2.1 | 1.7.1.2.1 | Module điện Controller OCR400 | Không có | DH1-DE-A3-TD-C&I-0022
GDH.734375 | GDH.734373 | DH1.S1.7.2.2.2 | 1.7.1.2.2 | Module IOIC Controller OCR400 | Không có | DH1-DE-A3-TD-C&I-0022
GDH.734376 | GDH.734373 | DH1.S1.7.2.2.3 | 1.7.1.2.3 | Đế cắm Controller OCR-400 | Không có | DH1-DE-A3-TD-C&I-0022
GDH.734377 | GDH.734373 | DH1.S1.7.2.2.4 | 1.7.1.2.4 | Bảng chuyễn tiếp giữa đế controller và Branch (Local I/O Transition Panel) | Không có | DH1-DE-A3-TD-C&I-0022
GDH.734378 | GDH.734373 | DH1.S1.7.2.2.5 | 1.7.1.2.5 | Bộ nguồn Controller OCR400 | Không có | DH1-DE-A3-TD-C&I-0022
GDH.734379 | GDH.734373 | DH1.S1.7.2.2.6 | 1.7.1.2.6 | Bộ phân phối nguồn Controller OCR400 | Không có | DH1-DE-A3-TD-C&I-0022
GDH.734380 | GDH.734373 | DH1.S1.7.2.2.7 | 1.7.1.2.7 | Cáp nguồn Ovation | Không có | DH1-DE-A3-TD-C&I-0022
GDH.734381 | GDH.734373 | DH1.S1.7.2.2.8 | 1.7.1.2.8 | Cáp giám sát nguồn Ovation | Không có | DH1-DE-A3-TD-C&I-0022
GDH.734382 | GDH.734373 | DH1.S1.7.2.2.9 | 1.7.1.2.9 | CB cấp nguồn cho các bộ nguồn controller | Không có | DH1-DE-A3-TD-C&I-0022
GDH.734383 | GDH.734373 | DH1.S1.7.2.2.10 | 1.7.1.2.10 | Cáp kết nối Local I/O bus | Không có | DH1-DE-A3-TD-C&I-0022
GDH.734384 | GDH.734373 | DH1.S1.7.2.2.11 | 1.7.1.2.11 | Đế cắm Module | Không có | DH1-DE-A3-TD-C&I-0022
GDH.734385 | GDH.734373 | DH1.S1.7.2.2.12 | 1.7.1.2.12 | Input Output Bus Terminator (cuối branch) | Không có | DH1-DE-A3-TD-C&I-0022
GDH.734386 | GDH.734373 | DH1.S1.7.2.2.13 | 1.7.1.2.13 | Input Output Bus Terminator (cuối branch) | Không có | DH1-DE-A3-TD-C&I-0022
GDH.734387 | GDH.734373 | DH1.S1.7.2.2.14 | 1.7.1.2.14 | MODULE ĐIỆN RTD INPUT ( 8 CHANEL) | Không có | DH1-DE-A3-TD-C&I-0022
GDH.734388 | GDH.734373 | DH1.S1.7.2.2.15 | 1.7.1.2.15 | MODULE ĐẶT TÍNH 8 CHANNEL RTD INPUT | Không có | DH1-DE-A3-TD-C&I-0022
GDH.734389 | GDH.734373 | DH1.S1.7.2.2.16 | 1.7.1.2.16 | MODULE ĐIỆN ANALOG INPUT +_ 20mV/+_50mV/+_ 100mV | Không có | DH1-DE-A3-TD-C&I-0022
GDH.734390 | GDH.734373 | DH1.S1.7.2.2.17 | 1.7.1.2.17 | MODULE đặc tính ANALOG INPUT +_ 20mV/+_50mV/+_ 100mV | Không có | DH1-DE-A3-TD-C&I-0022
GDH.734391 | GDH.734373 | DH1.S1.7.2.2.18 | 1.7.1.2.18 | Module điện Analog Input 4-20mA | Không có | DH1-DE-A3-TD-C&I-0022
GDH.734392 | GDH.734373 | DH1.S1.7.2.2.19 | 1.7.1.2.19 | Module đặc tính Analog Input 4-20mA | Không có | DH1-DE-A3-TD-C&I-0022
GDH.734393 | GDH.734373 | DH1.S1.7.2.2.20 | 1.7.1.2.20 | Module Digital Input | Không có | DH1-DE-A3-TD-C&I-0022
GDH.734394 | GDH.734373 | DH1.S1.7.2.2.21 | 1.7.1.2.21 | Module DO Relay | Không có | DH1-DE-A3-TD-C&I-0022
GDH.734395 | GDH.734373 | DH1.S1.7.2.2.22 | 1.7.1.2.22 | Module Relay | Không có | DH1-DE-A3-TD-C&I-0022
GDH.734396 | GDH.734373 | DH1.S1.7.2.2.23 | 1.7.1.2.23 | Relay trung gian | Không có | DH1-DE-A3-TD-C&I-0022
GDH.734397 | GDH.734373 | DH1.S1.7.2.2.24 | 1.7.1.2.24 | MODULE ĐIỆN ANALOG OUTPUT | Không có | DH1-DE-A3-TD-C&I-0022
GDH.734398 | GDH.734373 | DH1.S1.7.2.2.25 | 1.7.1.2.25 | MODULE ĐẶC TÍNH ANALOG OUTPUT | Không có | DH1-DE-A3-TD-C&I-0022
GDH.1064024 | GDH.733431 | DH1.S1.7.3 | 1.7.2 | HỆ THỐNG ĐIỀU KHIỂN VÀ GIÁM SÁT KHÁC | Không có | Không có
GDH.734547 | GDH.1064024 | DH1.S1.7.3.1 | 1.7.2.1 | Hệ thống điều khiển thiết bị đo chênh áp cổ máy nghiền | Không có | Không có, căn cứ vào thiết bị thực tế
GDH.734548 | GDH.734547 | DH1.S1.7.3.1.1 | 1.7.2.1.1 | Tủ điều khiển | X0HFB10GH001-X0HFB60GH002 | Không có, căn cứ vào thiết bị thực tế
GDH.734564 | GDH.1064024 | DH1.S1.7.3.2 | 1.7.2.2 | Hệ thống điều khiển vận chuyển tro bay | Không có | Không có, căn cứ vào thiết bị thực tế
GDH.734565 | GDH.734564 | DH1.S1.7.3.2.1 | 1.7.2.2.1 | Trạm vận hành | Không có | Không có, căn cứ vào thiết bị thực tế
GDH.734605 | GDH.1064024 | DH1.S1.7.3.3 | 1.7.2.3 | Hệ thống điều khiển búa gỏ ESP | Không có | Không có, căn cứ vào thiết bị thực tế
GDH.734606 | GDH.734605 | DH1.S1.7.3.3.1 | 1.7.2.3.1 | Tủ điều khiển | Không có | Không có, căn cứ vào thiết bị thực tế
GDH.734611 | GDH.1064024 | DH1.S1.7.3.4 | 1.7.2.4 | Hệ thống điều khiển chèn APH | Không có | Không có, căn cứ vào thiết bị thực tế
GDH.734612 | GDH.734611 | DH1.S1.7.3.4.1 | 1.7.2.4.1 | Tủ điều khiển | Không có | Không có, căn cứ vào thiết bị thực tế
GDH.734647 | GDH.1064024 | DH1.S1.7.3.5 | 1.7.2.5 | Hệ thống CEMS FGD | Không có | Không có, căn cứ vào thiết bị thực tế
GDH.734648 | GDH.734647 | DH1.S1.7.3.5.1 | 1.7.2.5.1 | Tủ điều khiển | Không có | Không có, căn cứ vào thiết bị thực tế
GDH.734659 | GDH.1064024 | DH1.S1.7.3.6 | 1.7.2.6 | Hệ thống điều khiển băng cào xỉ | Không có | Không có, căn cứ vào thiết bị thực tế
GDH.734660 | GDH.734659 | DH1.S1.7.3.6.1 | 1.7.2.6.1 | Tủ điều khiển | Không có | Không có, căn cứ vào thiết bị thực tế
GDH.734672 | GDH.1064024 | DH1.S1.7.3.7 | 1.7.2.7 | Hệ thống điều khiển tủ căng xít băng cào xỉ | Không có | Không có, căn cứ vào thiết bị thực tế
GDH.734673 | GDH.734672 | DH1.S1.7.3.7.1 | 1.7.2.7.1 | Tủ điều khiển | Không có | Không có, căn cứ vào thiết bị thực tế
GDH.734678 | GDH.1064024 | DH1.S1.7.3.8 | 1.7.2.8 | Hệ thống giám sát ngọn lửa vòi đốt | Không có | Không có, căn cứ vào thiết bị thực tế
GDH.734679 | GDH.734678 | DH1.S1.7.3.8.1 | 1.7.2.8.1 | Tủ xử lý tín hiệu | Không có | Không có, căn cứ vào thiết bị thực tế
GDH.734682 | GDH.1064024 | DH1.S1.7.3.9 | 1.7.2.9 | Hệ thống giám sát bục ống lò hơi | Không có | Không có, căn cứ vào thiết bị thực tế
GDH.734683 | GDH.734682 | DH1.S1.7.3.9.1 | 1.7.2.9.1 | Trạm vận hành | Không có | Không có, căn cứ vào thiết bị thực tế
GDH.734697 | GDH.1064024 | DH1.S1.7.3.10 | 1.7.2.10 | Hệ thống điều khiển ESP | Không có | Không có, căn cứ vào thiết bị thực tế
GDH.734698 | GDH.734697 | DH1.S1.7.3.10.1 | 1.7.2.10.1 | Trạm vận hành | Không có | Không có, căn cứ vào thiết bị thực tế
GDH.734704 | GDH.1064024 | DH1.S1.7.3.11 | 1.7.2.11 | Tủ chuyển đổi tín hiệu tốc độ của GGH | Không có | Không có, căn cứ vào thiết bị thực tế
GDH.734705 | GDH.734704 | DH1.S1.7.3.11.1 | 1.7.2.11.1 | Cầu chì | Không có | Không có, căn cứ vào thiết bị thực tế
GDH.734706 | GDH.734704 | DH1.S1.7.3.11.2 | 1.7.2.11.2 | Relay trung gian 220VAC MY4N-J | Không có | Không có, căn cứ vào thiết bị thực tế
GDH.734707 | GDH.734704 | DH1.S1.7.3.11.3 | 1.7.2.11.3 | Rotation speed monitor | Không có | Không có, căn cứ vào thiết bị thực tế
GDH.734708 | GDH.734704 | DH1.S1.7.3.11.4 | 1.7.2.11.4 | Relay trung gian 220VAC MY4N-J | Không có | Không có, căn cứ vào thiết bị thực tế
GDH.734709 | GDH.1064024 | DH1.S1.7.3.12 | 1.7.2.12 | Tủ điều khiển van đầu thoát bơm tháp hấp thụ | Không có | Không có, căn cứ vào thiết bị thực tế
GDH.734710 | GDH.734709 | DH1.S1.7.3.12.1 | 1.7.2.12.1 | Bộ nguồn VDC | Không có | Không có, căn cứ vào thiết bị thực tế
GDH.734711 | GDH.734709 | DH1.S1.7.3.12.2 | 1.7.2.12.2 | Bộ chuyễn đổi tín hiệu | Không có | Không có, căn cứ vào thiết bị thực tế
GDH.734712 | GDH.734709 | DH1.S1.7.3.12.3 | 1.7.2.12.3 | Relay trung gian 24VAC Relay Finder 55.34.9.024.0040 | Không có | Không có, căn cứ vào thiết bị thực tế
GDH.734713 | GDH.1064024 | DH1.S1.7.3.13 | 1.7.2.13 | Tủ điều khiển động cơ APH | Không có | Không có, căn cứ vào thiết bị thực tế
GDH.734714 | GDH.734713 | DH1.S1.7.3.13.1 | 1.7.2.13.1 | Tủ PLC | Không có | Không có, căn cứ vào thiết bị thực tế
GDH.734724 | GDH.1064024 | DH1.S1.7.3.14 | 1.7.2.14 | Tủ điều bơm dầu APH | Không có | Không có, căn cứ vào thiết bị thực tế
GDH.734725 | GDH.734724 | DH1.S1.7.3.14.1 | 1.7.2.14.1 | Nút nhấn (NO) | Không có | Không có, căn cứ vào thiết bị thực tế
GDH.734726 | GDH.734724 | DH1.S1.7.3.14.2 | 1.7.2.14.2 | Nút nhấn (NC) | Không có | Không có, căn cứ vào thiết bị thực tế
GDH.734727 | GDH.734724 | DH1.S1.7.3.14.3 | 1.7.2.14.3 | CB | Không có | Không có, căn cứ vào thiết bị thực tế
GDH.734728 | GDH.734724 | DH1.S1.7.3.14.4 | 1.7.2.14.4 | Cầu chì | Không có | Không có, căn cứ vào thiết bị thực tế
GDH.734729 | GDH.734724 | DH1.S1.7.3.14.5 | 1.7.2.14.5 | Rơ le thời gian | Không có | Không có, căn cứ vào thiết bị thực tế
GDH.734730 | GDH.734724 | DH1.S1.7.3.14.6 | 1.7.2.14.6 | Contactor F4-22 | Không có | Không có, căn cứ vào thiết bị thực tế
GDH.734731 | GDH.734724 | DH1.S1.7.3.14.7 | 1.7.2.14.7 | Rơ le nhiệt | Không có | Không có, căn cứ vào thiết bị thực tế
GDH.734732 | GDH.734724 | DH1.S1.7.3.14.8 | 1.7.2.14.8 | Contactor CJX2-4011 | Không có | Không có, căn cứ vào thiết bị thực tế
GDH.734733 | GDH.1064024 | DH1.S1.7.3.15 | 1.7.2.15 | Tủ điều khiển phun dầu vành răng lớn | Không có | Không có, căn cứ vào thiết bị thực tế
GDH.734734 | GDH.734733 | DH1.S1.7.3.15.1 | 1.7.2.15.1 | Tủ điều khiển | Không có | Không có, căn cứ vào thiết bị thực tế
GDH.734741 | GDH.1064024 | DH1.S1.7.3.16 | 1.7.2.16 | Tủ hotspot (báo cháy APH) | Không có | Không có, căn cứ vào thiết bị thực tế
GDH.734742 | GDH.734741 | DH1.S1.7.3.16.1 | 1.7.2.16.1 | Màn hình hiển thi | Không có | Không có, căn cứ vào thiết bị thực tế
GDH.734743 | GDH.734741 | DH1.S1.7.3.16.2 | 1.7.2.16.2 | Card chuyển đổi tín hiệu | Không có | Không có, căn cứ vào thiết bị thực tế
GDH.734744 | GDH.734741 | DH1.S1.7.3.16.3 | 1.7.2.16.3 | Card chuyển đổi tín hiệu | Không có | Không có, căn cứ vào thiết bị thực tế
GDH.734745 | GDH.734741 | DH1.S1.7.3.16.4 | 1.7.2.16.4 | Card chuyển đổi tín hiệu | Không có | Không có, căn cứ vào thiết bị thực tế
GDH.734746 | GDH.734741 | DH1.S1.7.3.16.5 | 1.7.2.16.5 | Card chuyển đổi tín hiệu | Không có | Không có, căn cứ vào thiết bị thực tế
GDH.734747 | GDH.734741 | DH1.S1.7.3.16.6 | 1.7.2.16.6 | Module truyền thông | Không có | Không có, căn cứ vào thiết bị thực tế
GDH.734748 | GDH.1064024 | DH1.S1.7.3.17 | 1.7.2.17 | Tủ điều khiển các bơm dầu máy nghiền than | Không có | Không có, căn cứ vào thiết bị thực tế
GDH.734749 | GDH.734748 | DH1.S1.7.3.17.1 | 1.7.2.17.1 | Tủ điều khiển | Không có | Không có, căn cứ vào thiết bị thực tế
GDH.734752 | GDH.1064024 | DH1.S1.7.3.18 | 1.7.2.18 | Tủ điều khiển biến tần bộ phân ly | Không có | Không có, căn cứ vào thiết bị thực tế
GDH.734753 | GDH.734752 | DH1.S1.7.3.18.1 | 1.7.2.18.1 | Tủ điều khiển | Không có | Không có, căn cứ vào thiết bị thực tế
GDH.734756 | GDH.1064024 | DH1.S1.7.3.19 | 1.7.2.19 | Tủ điều khiển động cơ GGH | Không có | Không có, căn cứ vào thiết bị thực tế
GDH.734757 | GDH.734756 | DH1.S1.7.3.19.1 | 1.7.2.19.1 | Tủ điều khiển | Không có | Không có, căn cứ vào thiết bị thực tế
GDH.734763 | GDH.1064024 | DH1.S1.7.3.20 | 1.7.2.20 | Tủ điều khiển máy cấp than | Không có | Không có, căn cứ vào thiết bị thực tế
GDH.734764 | GDH.734763 | DH1.S1.7.3.20.1 | 1.7.2.20.1 | Tủ điều khiển | Không có | Không có, căn cứ vào thiết bị thực tế
GDH.734777 | GDH.1064024 | DH1.S1.7.3.21 | 1.7.2.21 | Tủ điều khiển vòi dầu | Không có | Không có, căn cứ vào thiết bị thực tế
GDH.734778 | GDH.734777 | DH1.S1.7.3.21.1 | 1.7.2.21.1 | Tủ điều khiển | Không có | Không có, căn cứ vào thiết bị thực tế
GDH.734784 | GDH.1064024 | DH1.S1.7.3.22 | 1.7.2.22 | Tủ Aircannon | Không có | Không có, căn cứ vào thiết bị thực tế
GDH.734785 | GDH.734784 | DH1.S1.7.3.22.1 | 1.7.2.22.1 | Tủ điều khiển | Không có | Không có, căn cứ vào thiết bị thực tế
GDH.734789 | GDH.1064024 | DH1.S1.7.3.23 | 1.7.2.23 | Tủ Aircannon (Loại Mới) | Không có | Không có, căn cứ vào thiết bị thực tế
GDH.734790 | GDH.734789 | DH1.S1.7.3.23.1 | 1.7.2.23.1 | Tủ điều khiển | Không có | Không có, căn cứ vào thiết bị thực tế
GDH.734804 | GDH.1064024 | DH1.S1.7.3.24 | 1.7.2.24 | Hệ thống điều khiển bơm dầu DC chèn H2 máy phát | Không có | Không có, căn cứ vào thiết bị thực tế
GDH.734805 | GDH.734804 | DH1.S1.7.3.24.1 | 1.7.2.24.1 | Tủ điều khiển | Không có | Không có, căn cứ vào thiết bị thực tế
GDH.734818 | GDH.1064024 | DH1.S1.7.3.25 | 1.7.2.25 | Hệ thống điều khiển bơm dầu EOP turbine chính | Không có | Không có, căn cứ vào thiết bị thực tế
GDH.734819 | GDH.734818 | DH1.S1.7.3.25.1 | 1.7.2.25.1 | Tủ điều khiển | Không có | Không có, căn cứ vào thiết bị thực tế
GDH.734832 | GDH.1064024 | DH1.S1.7.3.26 | 1.7.2.26 | Hệ thống điều khiển bơm dầu kích DC turbine chính | Không có | Không có, căn cứ vào thiết bị thực tế
GDH.734833 | GDH.734832 | DH1.S1.7.3.26.1 | 1.7.2.26.1 | Tủ điều khiển | Không có | Không có, căn cứ vào thiết bị thực tế
GDH.734846 | GDH.1064024 | DH1.S1.7.3.27 | 1.7.2.27 | Hệ thống điều khiển bơm dầu bôi trơn khẩn BFPT | Không có | Không có, căn cứ vào thiết bị thực tế
GDH.734847 | GDH.734846 | DH1.S1.7.3.27.1 | 1.7.2.27.1 | Tủ điều khiển | Không có | Không có, căn cứ vào thiết bị thực tế
GDH.734885 | GDH.1064024 | DH1.S1.7.3.28 | 1.7.2.28 | Hệ thống điều khiển giám sát rò rỉ bình ngưng | Không có | Không có, căn cứ vào thiết bị thực tế
GDH.734886 | GDH.734885 | DH1.S1.7.3.28.1 | 1.7.2.28.1 | Tủ điều khiển | Không có | Không có, căn cứ vào thiết bị thực tế
GDH.734888 | GDH.1064024 | DH1.S1.7.3.29 | 1.7.2.29 | Hệ thống điều khiển bypass HP | Không có | Không có, căn cứ vào thiết bị thực tế
GDH.734889 | GDH.734888 | DH1.S1.7.3.29.1 | 1.7.2.29.1 | Tủ điều khiển | Không có | Không có, căn cứ vào thiết bị thực tế
GDH.734916 | GDH.1064024 | DH1.S1.7.3.30 | 1.7.2.30 | Hệ thống điều khiển bypass LP | Không có | Không có, căn cứ vào thiết bị thực tế
GDH.734917 | GDH.734916 | DH1.S1.7.3.30.1 | 1.7.2.30.1 | Tủ điều khiển | Không có | Không có, căn cứ vào thiết bị thực tế
GDH.734945 | GDH.1064024 | DH1.S1.7.3.31 | 1.7.2.31 | Hệ thống điều khiển sấy H2 máy phát | Không có | Không có, căn cứ vào thiết bị thực tế
GDH.734946 | GDH.734945 | DH1.S1.7.3.31.1 | 1.7.2.31.1 | Tủ điều khiển PLC | Không có | Không có, căn cứ vào thiết bị thực tế
GDH.734960 | GDH.1064024 | DH1.S1.7.3.32 | 1.7.2.32 | Hệ thống điều khiển động cơ vần trục turbine | Không có | Không có, căn cứ vào thiết bị thực tế
GDH.734961 | GDH.734960 | DH1.S1.7.3.32.1 | 1.7.2.32.1 | Tủ điều khiển | Không có | Không có, căn cứ vào thiết bị thực tế
GDH.734976 | GDH.1064024 | DH1.S1.7.3.33 | 1.7.2.33 | Hệ thống ETS | Không có | Không có, căn cứ vào thiết bị thực tế
GDH.734977 | GDH.734976 | DH1.S1.7.3.33.1 | 1.7.2.33.1 | Tủ điều khiển PLC | X0CAB01 | Không có, căn cứ vào thiết bị thực tế
GDH.734989 | GDH.1064024 | DH1.S1.7.3.34 | 1.7.2.34 | Hệ thống TSI | Không có | Không có, căn cứ vào thiết bị thực tế
GDH.734990 | GDH.734989 | DH1.S1.7.3.34.1 | 1.7.2.34.1 | Tủ bảo vệ turbine chính | Không có | Không có, căn cứ vào thiết bị thực tế
GDH.735006 | GDH.1064024 | DH1.S1.7.3.35 | 1.7.2.35 | Hệ thống FTSI-1 | Không có | Không có, căn cứ vào thiết bị thực tế
GDH.735007 | GDH.735006 | DH1.S1.7.3.35.1 | 1.7.2.35.1 | Tủ bảo vệ | Không có | Không có, căn cứ vào thiết bị thực tế
GDH.735020 | GDH.1064024 | DH1.S1.7.3.36 | 1.7.2.36 | Hệ thống FTSI-2 | Không có | Không có, căn cứ vào thiết bị thực tế
GDH.735021 | GDH.735020 | DH1.S1.7.3.36.1 | 1.7.2.36.1 | Tủ giám sát | Không có | Không có, căn cứ vào thiết bị thực tế
GDH.735034 | GDH.1064024 | DH1.S1.7.3.37 | 1.7.2.37 | Hệ thống điều khiển rửa lưới lọc bơm rửa lưới trạm tuần hoàn | Không có | Không có, căn cứ vào thiết bị thực tế
GDH.735035 | GDH.735034 | DH1.S1.7.3.37.1 | 1.7.2.37.1 | Tủ điều khiển | Không có | Không có, căn cứ vào thiết bị thực tế
GDH.735037 | GDH.1064024 | DH1.S1.7.3.38 | 1.7.2.38 | Tủ điều khiển hệ thống thông thổi H2 máy phát | Không có | Không có, căn cứ vào thiết bị thực tế
GDH.735038 | GDH.735037 | DH1.S1.7.3.38.1 | 1.7.2.38.1 | Tủ điều khiển | Không có | Không có, căn cứ vào thiết bị thực tế
GDH.735041 | GDH.1064024 | DH1.S1.7.3.39 | 1.7.2.39 | Tủ điều khiển van changover | Không có | Không có, căn cứ vào thiết bị thực tế
GDH.735042 | GDH.735041 | DH1.S1.7.3.39.1 | 1.7.2.39.1 | Tủ điều khiển | Không có | Không có, căn cứ vào thiết bị thực tế
GDH.735045 | GDH.1064024 | DH1.S1.7.3.40 | 1.7.2.40 | Hệ thống điều khiển van bớm đầu thoát trạm tuần hoàn | Không có | Không có, căn cứ vào thiết bị thực tế
GDH.735046 | GDH.735045 | DH1.S1.7.3.40.1 | 1.7.2.40.1 | Tủ điều khiển | Không có | Không có, căn cứ vào thiết bị thực tế
GDH.735055 | GDH.1064024 | DH1.S1.7.3.41 | 1.7.2.41 | Hệ thống điều khiển Diesel tổ máy | Không có | Không có, căn cứ vào thiết bị thực tế
GDH.735056 | GDH.735055 | DH1.S1.7.3.41.1 | 1.7.2.41.1 | MASTER-K120S | Không có | Không có, căn cứ vào thiết bị thực tế
GDH.735057 | GDH.1064024 | DH1.S1.7.3.42 | 1.7.2.42 | Hệ thống điều khiển quạt làm mát máy biến áp chính T1, TD911, TD912, TD21 | Không có | Không có, căn cứ vào thiết bị thực tế
GDH.1018834 | GDH.735057 | DH1.S1.7.3.42.3 | 1.7.2.42.1 | Module EM 221 CN DC/Relay | Không có | Không có, căn cứ vào thiết bị thực tế
GDH.735058 | GDH.735057 | DH1.S1.7.3.42.1 | 1.7.2.42.2 | PLC S7200 CPU-226 CN AC/DC/RLY | Không có | Không có, căn cứ vào thiết bị thực tế
GDH.735059 | GDH.735057 | DH1.S1.7.3.42.2 | 1.7.2.42.3 | Module EM223 CN DC/RELAY | Không có | Không có, căn cứ vào thiết bị thực tế
GDH.789450 | GDH.1064024 | DH1.S1.7.3.43 | 1.7.2.43 | Hệ thống điều khiển xử lý nước hỗn hợp | Không có | Không có, căn cứ vào thiết bị thực tế
GDH.789451 | GDH.789450 | DH1.S1.7.3.43.1 | 1.7.2.43.1 | Trạm Vận Hành | Không có | Không có, căn cứ vào thiết bị thực tế
GDH.789496 | GDH.1064024 | DH1.S1.7.3.44 | 1.7.2.44 | Hệ thống điều khiển xử lý nước xỉ | Không có | Không có, căn cứ vào thiết bị thực tế
GDH.789497 | GDH.789496 | DH1.S1.7.3.44.1 | 1.7.2.44.1 | Trạm Vận Hành | Không có | Không có, căn cứ vào thiết bị thực tế
GDH.789538 | GDH.1064024 | DH1.S1.7.3.45 | 1.7.2.45 | Hệ thống điều khiển sản xuất H2 và điều khiển bộ điện phân | Không có | Không có, căn cứ vào thiết bị thực tế
GDH.789539 | GDH.789538 | DH1.S1.7.3.45.1 | 1.7.2.45.1 | Trạm Vận Hành | Không có | Không có, căn cứ vào thiết bị thực tế
GDH.789578 | GDH.1064024 | DH1.S1.7.3.46 | 1.7.2.46 | Hệ thống điều khiển NH3 | Không có | Không có, căn cứ vào thiết bị thực tế
GDH.789579 | GDH.789578 | DH1.S1.7.3.46.1 | 1.7.2.46.1 | Trạm Vận Hành | Không có | Không có, căn cứ vào thiết bị thực tế
GDH.789617 | GDH.1064024 | DH1.S1.7.3.47 | 1.7.2.47 | Hệ thống điều khiển NaClo | Không có | Không có, căn cứ vào thiết bị thực tế
GDH.789618 | GDH.789617 | DH1.S1.7.3.47.1 | 1.7.2.47.1 | Trạm Vận Hành | Không có | Không có, căn cứ vào thiết bị thực tế
GDH.789650 | GDH.1064024 | DH1.S1.7.3.48 | 1.7.2.48 | Hệ thống điều khiển lò hơi phụ | Không có | Không có, căn cứ vào thiết bị thực tế
GDH.789651 | GDH.789650 | DH1.S1.7.3.48.1 | 1.7.2.48.1 | Trạm Vận Hành | Không có | Không có, căn cứ vào thiết bị thực tế
GDH.789696 | GDH.1064024 | DH1.S1.7.3.49 | 1.7.2.49 | Hệ thống điều khiển Polishing | Không có | Không có, căn cứ vào thiết bị thực tế
GDH.789697 | GDH.789696 | DH1.S1.7.3.49.1 | 1.7.2.49.1 | Trạm Vận Hành | Không có | Không có, căn cứ vào thiết bị thực tế
GDH.789741 | GDH.1064024 | DH1.S1.7.3.50 | 1.7.2.50 | Hệ thống điều khiển HVAC CCR | Không có | Không có, căn cứ vào thiết bị thực tế
GDH.789742 | GDH.789741 | DH1.S1.7.3.50.1 | 1.7.2.50.1 | Trạm Vận Hành | Không có | Không có, căn cứ vào thiết bị thực tế
GDH.789771 | GDH.1064024 | DH1.S1.7.3.51 | 1.7.2.51 | Hệ thống điều khiển chiller | Không có | Không có, căn cứ vào thiết bị thực tế
GDH.789772 | GDH.789771 | DH1.S1.7.3.51.1 | 1.7.2.51.1 | Tủ điều khiển | Không có | Không có, căn cứ vào thiết bị thực tế
GDH.789777 | GDH.1064024 | DH1.S1.7.3.52 | 1.7.2.52 | Hệ thống điều khiển cạp rát trạm bơm tuần hoàn | Không có | Không có, căn cứ vào thiết bị thực tế
GDH.789778 | GDH.789777 | DH1.S1.7.3.52.1 | 1.7.2.52.1 | Tủ điều khiển | Không có | Không có, căn cứ vào thiết bị thực tế
GDH.789795 | GDH.1064024 | DH1.S1.7.3.53 | 1.7.2.53 | Hệ thống điều khiển xử lý nước thải | Không có | Không có, căn cứ vào thiết bị thực tế
GDH.789796 | GDH.789795 | DH1.S1.7.3.53.1 | 1.7.2.53.1 | Trạm Vận Hành | Không có | Không có, căn cứ vào thiết bị thực tế
GDH.789835 | GDH.1064024 | DH1.S1.7.3.54 | 1.7.2.54 | Hệ thống điều khiển máy ép bùn | Không có | Không có, căn cứ vào thiết bị thực tế
GDH.789836 | GDH.789835 | DH1.S1.7.3.54.1 | 1.7.2.54.1 | Tủ điều khiển | Không có | Không có, căn cứ vào thiết bị thực tế
GDH.789848 | GDH.1064024 | DH1.S1.7.3.55 | 1.7.2.55 | Hệ thống điều khiển máy nén khí | Không có | Không có, căn cứ vào thiết bị thực tế
GDH.789849 | GDH.789848 | DH1.S1.7.3.55.1 | 1.7.2.55.1 | Tủ điều khiển | Không có | Không có, căn cứ vào thiết bị thực tế
GDH.789857 | GDH.1064024 | DH1.S1.7.3.56 | 1.7.2.56 | Hệ thống điều khiển nước sinh hoạt | Không có | Không có, căn cứ vào thiết bị thực tế
GDH.789858 | GDH.789857 | DH1.S1.7.3.56.1 | 1.7.2.56.1 | Tủ điều khiển | Không có | Không có, căn cứ vào thiết bị thực tế
GDH.789864 | GDH.1064024 | DH1.S1.7.3.57 | 1.7.2.57 | Hệ thống điều khiển trạm bơm nước thô | Không có | Không có, căn cứ vào thiết bị thực tế
GDH.789865 | GDH.789864 | DH1.S1.7.3.57.1 | 1.7.2.57.1 | Tủ điều khiển | Không có | Không có, căn cứ vào thiết bị thực tế
GDH.733432 | GDH.733431 | DH1.S1.7.1 | 1.7.3 | HỆ THỐNG DCS | Không có | DH1-DE-A3-TD-C&I-0022
GDH.1076331 | GDH.733432 | DH1.S1.7.1.1 | 1.7.3.1 | HỆ THỐNG DCS TỔ MÁY S1 |  | Theo thiết bị con
GDH.1064168 | GDH.1076331 | DH1.S1.7.1.1.1 | 1.7.3.1.1 | TỦ ĐIỀU KHIỂN CONTROLLER | Thiết bị điều khiển | Theo thiết bị con
GDH.1064215 | GDH.1076331 | DH1.S1.7.1.1.2 | 1.7.3.1.2 | TỦ SWITCH MẠNG | Không có | Theo thiết bị con
GDH.1064223 | GDH.1076331 | DH1.S1.7.1.1.3 | 1.7.3.1.3 | MÁY TÍNH ĐIỀU KHIỂN HỆ THỐNG DCS | Không có | Theo thiết bị con
GDH.1076332 | GDH.733432 | DH1.S1.7.1.2 | 1.7.3.2 | HỆ THỐNG DCS DÙNG CHUNG |  | Theo thiết bị con
GDH.1076338 | GDH.1076332 | DH1.S1.7.1.2.1 | 1.7.3.2.1 | Tủ điều khiển controller |  | Theo thiết bị con
GDH.1076340 | GDH.1076332 | DH1.S1.7.1.2.2 | 1.7.3.2.2 | Tủ Switch Mạng |  | Theo thiết bị con
GDH.1076341 | GDH.1076332 | DH1.S1.7.1.2.3 | 1.7.3.2.3 | Máy tính điều khiển hệ thống DCS |  | Theo thiết bị con
GDH.789449 | GDH.1076332 | DH1.S1.7.1.2.4 | 1.7.3.2.4 | Hệ thống MMS | Hệ thống hư hỏng đang có kế hoạch nâng cấp Cập nhật dữ liệu sau | DH1-DE-A3-TD-C&I-0343
GDH.587391 |  | DH1.S2 | 2 | TỔ MÁY S2 | S2-DH1 | F4281Z
GDH.1019012 | GDH.587391 | DH1.S2.4 | 2.1 | PHẦN NHIÊN LIỆU (ĐÃ NHẬP DỮ LIỆU TRONG S1)
GDH.1019013 | GDH.587391 | DH1.S2.6 | 2.2 | HỆ THỐNG DUNG CHUNG (ĐÃ NHẬP DỮ LIỆU TRONG S1)
GDH.1019014 | GDH.587391 | DH1.S2.5 | 2.3 | PHẦN XỬ LÝ NƯỚC (ĐÃ NHẬP DỮ LIỆU TRONG S1)
GDH.587404 | GDH.587391 | DH1.S2.2 | 2.4 | TUABIN VÀ THIẾT BỊ PHỤ | 20MA | F4281Z-K0202-101
GDH.1002077 | GDH.587404 | DH1.S2.2.1 | 2.4.1 | HỆ THỐNG HƠI CHÍNH VÀ HƠI TÁI NHIỆT | X0LBA | N/A
GDH.1080847 | GDH.1002077 | DH1.S2.2.1.100 | 2.4.1.1 | Hệ thống hơi chính | X0MAA10 | F4281S-K0202-101
GDH.1002079 | GDH.1080847 | DH1.S2.2.1.1.1 | 2.4.1.1.1 | Van MSV | X0MAA31AA001 X0MAA32AA001 | F4281S-K0202-101
GDH.1002080 | GDH.1080847 | DH1.S2.2.1.1.2 | 2.4.1.1.2 | Van CV | X0MAA41AA001-004 | F4281S-K0202-101
GDH.1080849 | GDH.1080847 | DH1.S2.2.1.100.1 | 2.4.1.1.3 | Van xả của hệ thống hơi chính | N/A | F4281S-K0202-101
GDH.1080850 | GDH.1080847 | DH1.S2.2.1.100.2 | 2.4.1.1.4 | Thiết bị kiểm nhiệt của hệ thống hơi chính | N/A | F4281S-K0202-101
GDH.1080848 | GDH.1002077 | DH1.S2.2.1.200 | 2.4.1.2 | Hệ thống hơi tái nhiệt | X0MAB10 | F4281S-K0202-101
GDH.1002099 | GDH.1080848 | DH1.S2.2.1.1.2.19 | 2.4.1.2.1 | Van một chiều tái lạnh | X0LBC20AA001 | F4281S-K0202-101
GDH.1002112 | GDH.1080848 | DH1.S2.2.1.2.2 | 2.4.1.2.2 | Van hợp bộ RSV-ICV | X0MAB32AA001 X0MAB31AA001 | F4281S-K0202-101
GDH.1080870 | GDH.1080848 | DH1.S2.2.1.200.1 | 2.4.1.2.3 | Van VV | X0LBH20AA002 | F4281S-K0202-101
GDH.1080871 | GDH.1080848 | DH1.S2.2.1.200.2 | 2.4.1.2.4 | Van xả của hệ thống hơi tái nhiệt | N/A | F4281S-K0202-101
GDH.1080872 | GDH.1080848 | DH1.S2.2.1.200.4 | 2.4.1.2.5 | Thiết bị kiểm nhiệt hệ thống hơi tái nhiệt | N/A | F4281S-K0202-101
GDH.1002128 | GDH.587404 | DH1.S2.2.2 | 2.4.2 | HỆ THỐNG HƠI TRÍCH | X0LCH, LCJ | F4281S-K0202-102 (02-01), F4281S-K0202-102 (02-02)
GDH.1002129 | GDH.1002128 | DH1.S2.2.2.1 | 2.4.2.1 | Cửa trích #1 | X0LBQ10BR001 | F4281S-K0202-102 (02-01)
GDH.1002135 | GDH.1002129 | DH1.S2.2.2.1.6 | 2.4.2.1.1 | Van một chiều cửa trích | X0LBQ10AA001 | F4281S-K0202-102 (02-01)
GDH.1002137 | GDH.1002129 | DH1.S2.2.2.1.8 | 2.4.2.1.2 | Van chặn cửa trích | X0LBQ10AA002 | F4281S-K0202-102 (02-01)
GDH.1079966 | GDH.1002129 | DH1.S2.2.2.1.14 | 2.4.2.1.3 | Van xả cửa trích | X0LBQ | F4281S-K0202-102 (02-01)
GDH.1079970 | GDH.1002129 | DH1.S2.2.2.1.15 | 2.4.2.1.4 | Thiết bị kiểm nhiệt | X0LBQ | F4281S-K0202-102 (02-01)
GDH.1002143 | GDH.1002128 | DH1.S2.2.2.2 | 2.4.2.2 | Cửa trích #2 | X0LBQ20BR001 | F4281S-K0202-102 (02-01)
GDH.1002146 | GDH.1002143 | DH1.S2.2.2.2.3 | 2.4.2.2.1 | Van một chiều cửa trích | X0LBQ20AA001 | F4281S-K0202-102 (02-01)
GDH.1002147 | GDH.1002143 | DH1.S2.2.2.2.4 | 2.4.2.2.2 | Van chặn cửa trích | X0LBQ20AA002 | F4281S-K0202-102 (02-01)
GDH.1079978 | GDH.1002143 | DH1.S2.2.2.2.10 | 2.4.2.2.3 | Van xả cửa trích | X0LBQ | F4281S-K0202-102 (02-01)
GDH.1079981 | GDH.1002143 | DH1.S2.2.2.2.11 | 2.4.2.2.4 | Thiết bị kiểm nhiệt | X0LBQ | F4281S-K0202-102 (02-01)
GDH.1002153 | GDH.1002128 | DH1.S2.2.2.3 | 2.4.2.3 | Cửa trích #3 | X0LBQ30BR001 | F4281S-K0202-102 (02-01)
GDH.1002159 | GDH.1002153 | DH1.S2.2.2.3.6 | 2.4.2.3.1 | Van một chiều cửa trích | X0LBQ30AA001 | F4281S-K0202-102 (02-01)
GDH.1002161 | GDH.1002153 | DH1.S2.2.2.3.8 | 2.4.2.3.2 | Van chặn cửa trích | X0LBQ30AA002 | F4281S-K0202-102 (02-01)
GDH.1079986 | GDH.1002153 | DH1.S2.2.2.3.14 | 2.4.2.3.3 | Van xả cửa trích | X0LBQ | F4281S-K0202-102 (02-01)
GDH.1079990 | GDH.1002153 | DH1.S2.2.2.3.15 | 2.4.2.3.4 | Thiết bị kiểm nhiệt | X0LBQ | F4281S-K0202-102 (02-01)
GDH.1002167 | GDH.1002128 | DH1.S2.2.2.4 | 2.4.2.4 | Cửa trích #4 | X0LBS40BR001 | F4281S-K0202-102 (02-01)
GDH.1002174 | GDH.1002167 | DH1.S2.2.2.4.7 | 2.4.2.4.1 | Van chặn cửa trích | X0LBS40AA003-004 | F4281S-K0202-102 (02-01)
GDH.1079999 | GDH.1002167 | DH1.S2.2.2.4.17 | 2.4.2.4.2 | Van một chiều cửa trích | X0LBS | F4281S-K0202-102 (02-01)
GDH.1080003 | GDH.1002167 | DH1.S2.2.2.4.18 | 2.4.2.4.3 | Van xả cửa trích | X0LBQ | F4281S-K0202-102 (02-01)
GDH.1080008 | GDH.1002167 | DH1.S2.2.2.4.19 | 2.4.2.4.4 | Thiết bị kiểm nhiệt | X0LBQ | F4281S-K0202-102 (02-01)
GDH.1002218 | GDH.1002128 | DH1.S2.2.2.7 | 2.4.2.5 | Cửa trích #5 | X0LBS50BR001 X0LBS50BR002 | F4281S-K0202-102 (02-01)
GDH.1002223 | GDH.1002218 | DH1.S2.2.2.7.5 | 2.4.2.5.1 | Van một chiều cửa trích | X0LBS50AA001 | F4281S-K0202-102 (02-01)
GDH.1002225 | GDH.1002218 | DH1.S2.2.2.7.7 | 2.4.2.5.2 | Van chặn cửa trích | X0LBS50AA002 | F4281S-K0202-102 (02-01)
GDH.1080016 | GDH.1002218 | DH1.S2.2.2.7.11 | 2.4.2.5.3 | Van xả cửa trích | X0LBQ | F4281S-K0202-102 (02-01)
GDH.1080020 | GDH.1002218 | DH1.S2.2.2.7.12 | 2.4.2.5.4 | Thiết bị kiểm nhiệt | X0LBQ | F4281S-K0202-102 (02-01)
GDH.1002229 | GDH.1002128 | DH1.S2.2.2.8 | 2.4.2.6 | Cửa trích #6 | X0LBS60BR001 X0LBS60BR002 | F4281S-K0202-102 (02-01)
GDH.1002234 | GDH.1002229 | DH1.S2.2.2.8.5 | 2.4.2.6.1 | Van một chiều cửa trích | X0LBS60AA001 | F4281S-K0202-102 (02-01)
GDH.1002236 | GDH.1002229 | DH1.S2.2.2.8.7 | 2.4.2.6.2 | Van chặn cửa trích | X0LBS60AA002 | F4281S-K0202-102 (02-01)
GDH.1080025 | GDH.1002229 | DH1.S2.2.2.8.11 | 2.4.2.6.3 | Van xả cửa trích | X0LBQ | F4281S-K0202-102 (02-01)
GDH.1080029 | GDH.1002229 | DH1.S2.2.2.8.12 | 2.4.2.6.4 | Thiết bị kiểm nhiệt | X0LBQ | F4281S-K0202-102 (02-01)
GDH.1002240 | GDH.1002128 | DH1.S2.2.2.9 | 2.4.2.7 | Cửa trích #7 | X1LCC70AH001 X2LCC70AH001 | F4281S-K0202-102 (02-01)
GDH.1080034 | GDH.1002240 | DH1.S2.2.2.9.8.9 | 2.4.2.7.1 | Thiết bị kiểm nhiệt | X0LBQ | F4281S-K0202-102 (02-01)
GDH.1002249 | GDH.1002128 | DH1.S2.2.2.10 | 2.4.2.8 | Cửa trích #8 | X1LCC80AH001 X2LCC80AH001 | F4281S-K0202-102 (02-01)
GDH.1080041 | GDH.1002249 | DH1.S2.2.2.10.9 | 2.4.2.8.1 | Thiết bị kiểm nhiệt | X0LBQ | F4281S-K0202-102 (02-01)
GDH.1080048 | GDH.1002128 | DH1.S2.2.2.7.7.7 | 2.4.2.9 | Hệ thống hơi cấp cho BFPT | X1LBR | F4281S-K0202-102 (02-02)
GDH.1080049 | GDH.1080048 | DH1.S2.2.2.7.7.7.1 | 2.4.2.9.1 | Hệ thống hơi cấp BFPT A | X1LBR | F4281S-K0202-102 (02-02)
GDH.1080080 | GDH.1080048 | DH1.S2.2.2.7.7.7.2 | 2.4.2.9.2 | Hệ thống hơi cấp BFPT B | X2LBR | F4281S-K0202-102 (02-02)
GDH.1002258 | GDH.587404 | DH1.S2.2.3 | 2.4.3 | HỆ THỐNG BYPASS TUABIN | X0LB | P+I Diagram HP Bypass DH1, P+I Diagram LP Bypass DH1
GDH.1080899 | GDH.1002258 | DH1.S2.2.3.3 | 2.4.3.1 | Bypass cao áp | N/A | P+I Diagram HP Bypass DH1
GDH.1002111 | GDH.1080899 | DH1.S2.2.1.2.1 | 2.4.3.1.1 | Van bypass cao áp | X0LBF01AA001 | F4281S-K0202-101
GDH.1002259 | GDH.1080899 | DH1.S2.2.3.1 | 2.4.3.1.2 | Trạm dầu bypass cao áp | N/A | P+I Diagram HP Bypass DH1
GDH.1004157 | GDH.1080899 | DH1.S2.2.18.4.4 | 2.4.3.1.3 | Van chặn phun giảm ôn bypass cao áp | X0LAE90AA001 | F4281S-K0202-105(02-01)
GDH.1004158 | GDH.1080899 | DH1.S2.2.18.4.5 | 2.4.3.1.4 | Van điều chỉnh phun giảm ôn bypass cao áp | X0LAE90AA101 | F4281S-K0202-105(02-01)
GDH.1080900 | GDH.1002258 | DH1.S2.2.3.4 | 2.4.3.2 | Bypass hạ áp | N/A | P+I Diagram LP Bypass DH1
GDH.1002334 | GDH.1080900 | DH1.S2.2.3.2 | 2.4.3.2.1 | Trạm dầu bypass hạ áp | N/A | P+I Diagram LP Bypass DH1
GDH.1080901 | GDH.1080900 | DH1.S2.2.3.4.1 | 2.4.3.2.2 | Bypass hạ áp A | N/A | F4281S-K0202-101
GDH.1080902 | GDH.1080900 | DH1.S2.2.3.4.2 | 2.4.3.2.3 | Bypass hạ áp B | N/A | F4281S-K0202-101
GDH.1002444 | GDH.587404 | DH1.S2.2.4 | 2.4.4 | HỆ THỐNG DẦU BÔI TRƠN-TUABIN MÁY PHÁT | X0MAV | N/A
GDH.1002445 | GDH.1002444 | DH1.S2.2.4.2 | 2.4.4.1 | Bồn dầu tuabin chính | X0MAV10BB001 | F4281Z-K0202-107 (03-02)
GDH.1002449 | GDH.1002445 | DH1.S2.2.4.2.4 | 2.4.4.1.1 | Bộ gia nhiệt dầu bằng điện (6 cái) Bồn dầu TB chính | X0MAV10AH001~006 | F4281Z-K0202-107 (03-02)
GDH.1002500 | GDH.1002444 | DH1.S2.2.4.9 | 2.4.4.2 | Bộ làm mát dầu | X0MAV50AC001/002 | F4281Z-K0202-107 (03-02)
GDH.1079964 | GDH.1002500 | DH1.S2.2.4.9.15 | 2.4.4.2.1 | Bộ làm mát dầu A
GDH.1079965 | GDH.1002500 | DH1.S2.2.4.9.14 | 2.4.4.2.2 | Bọ làm mát dầu B
GDH.1002505 | GDH.1002444 | DH1.S2.2.4.10 | 2.4.4.3 | Bộ lọc dầu | X0MAV50AT001 | F4281Z-K0202-107 (03-02)
GDH.1079947 | GDH.1002444 | DH1.S2.2.4.17 | 2.4.4.4 | Bơm dầu | X0MAV10AP001 | F4281Z-K0202-107 (03-02)
GDH.1002455 | GDH.1079947 | DH1.S2.2.4.3 | 2.4.4.4.1 | Bơm dầu MSP | X0MAV10AP001 | F4281Z-K0202-107 (03-02)
GDH.1002458 | GDH.1079947 | DH1.S2.2.4.4 | 2.4.4.4.2 | Bơm dầu AOP | X0MAV10AP002 | F4281Z-K0202-107 (03-02)
GDH.1002461 | GDH.1079947 | DH1.S2.2.4.5 | 2.4.4.4.3 | Bơm dầu EOP | X0MAV10AP003 | F4281Z-K0202-107 (03-02)
GDH.1002464 | GDH.1079947 | DH1.S2.2.4.6 | 2.4.4.4.4 | Bơm dầu tăng áp BOP | X0MAV10AP011 | F4281Z-K0202-107 (03-02)
GDH.1079948 | GDH.1002444 | DH1.S2.2.4.18 | 2.4.4.5 | Quạt hút khí bồn dầu | X0MAV10AN001 | F4281Z-K0202-107 (03-02)
GDH.1002452 | GDH.1079948 | DH1.S2.2.4.2.7 | 2.4.4.5.1 | Quạt rút khí A bồn dầu Tuabin chính | X0MAV10AN001 | F4281Z-K0202-107 (03-02)
GDH.1002453 | GDH.1079948 | DH1.S2.2.4.2.8 | 2.4.4.5.2 | Quạt rút khí B bồn dầu Tuabin chính | X0MAV10AN002 | F4281Z-K0202-107 (03-02)
GDH.1002454 | GDH.1079948 | DH1.S2.2.4.2.9 | 2.4.4.5.3 | Bình phân ly quạt rút khí bồn dầu TB chính | X0MAV10AT001 | F4281Z-K0202-107 (03-02)
GDH.1079949 | GDH.1002444 | DH1.S2.2.4.19 | 2.4.4.6 | Van của hệ thống | X0MAV92AA411 | F4821Z-J2101-100
GDH.1002471 | GDH.1079949 | DH1.S2.2.4.7 | 2.4.4.6.1 | Ống góp dầu cấp đi bôi trơn | N/A | F4281Z-K0202-107 (03-02)
GDH.1002558 | GDH.1079949 | DH1.S2.2.4.1.7.1 | 2.4.4.6.2 | Van tay xả bồn dầu tuabin chính | X0MAV92AA411 | F4821Z-J2101-100
GDH.1079950 | GDH.1002444 | DH1.S2.2.4.20 | 2.4.4.7 | Thiết bị kiểm nhiệt, đo lường và điều khiển | X0MAV13CP101 | F4281Z-K0202-107 (03-02)
GDH.1002446 | GDH.1079950 | DH1.S2.2.4.20.15 | 2.4.4.7.1 | LIT đo mức bồn dầu tuabin chính | X0MAV10CL101 | F4281Z-K0202-107 (03-02)
GDH.1002447 | GDH.1079950 | DH1.S2.2.4.20.16 | 2.4.4.7.2 | LI đo mức bồn dầu bẩn-Bồn dầu TB chính | X0MAV10CL102 | F4281Z-K0202-107 (03-02)
GDH.1002448 | GDH.1079950 | DH1.S2.2.4.20.17 | 2.4.4.7.3 | LS Switch báo mức bồn dầu TB chính(3 switch) | X0MAV10CL401~403 | F4281Z-K0202-107 (03-02)
GDH.1002450 | GDH.1079950 | DH1.S2.2.4.20.18 | 2.4.4.7.4 | TE đo nhiệt độ bồn dầu TB chính | X0MAV10CT001 | F4281Z-K0202-107 (03-02)
GDH.1002451 | GDH.1079950 | DH1.S2.2.4.20.19 | 2.4.4.7.5 | TI đo nhiệt độ bồn dầu TB chính | X0MAV10CT111 | F4281Z-K0202-107 (03-02)
GDH.1002456 | GDH.1079950 | DH1.S2.2.4.20.20 | 2.4.4.7.6 | PI đo áp suất đầu thoát Dầu bôi trơn chính (ống góp chung ) | X0MAV10CP111 | F4281Z-K0202-107 (03-02)
GDH.1002457 | GDH.1079950 | DH1.S2.2.4.20.21 | 2.4.4.7.7 | PT đo áp suất đầu thoát bơm MSP | X0MAV10CP301 | F4281Z-K0202-107 (03-02)
GDH.1002459 | GDH.1079950 | DH1.S2.2.4.20.22 | 2.4.4.7.8 | PI đo áp suất đầu thoát Bơm dầu AOP | X0MAV11CP112 | F4281Z-K0202-107 (03-02)
GDH.1002460 | GDH.1079950 | DH1.S2.2.4.20.23 | 2.4.4.7.9 | PT đo áp suất đầu thoát Bơm dầu AOP | X0MAV10CP312 | F4281Z-K0202-107 (03-02)
GDH.1002462 | GDH.1079950 | DH1.S2.2.4.20.24 | 2.4.4.7.10 | PI đo áp suất đầu thoát Bơm dầu EOP | X0MAV11CP113 | F4281Z-K0202-107 (03-02)
GDH.1002463 | GDH.1079950 | DH1.S2.2.4.20.25 | 2.4.4.7.11 | PT đo áp suất đầu thoát Bơm dầu EOP | X0MAV10CP313 | F4281Z-K0202-107 (03-02)
GDH.1002465 | GDH.1079950 | DH1.S2.2.4.20.26 | 2.4.4.7.12 | PI đo áp suất đầu vào tuabin trước van điều chỉnh (bơm BOP) | X0MAV12CP102 | F4281Z-K0202-107 (03-02)
GDH.1002466 | GDH.1079950 | DH1.S2.2.4.20.27 | 2.4.4.7.13 | PI đo áp suất đầu vào tuabin sau van điều chỉnh (bơm BOP) | X0MAV12CP103 | F4281Z-K0202-107 (03-02)
GDH.1002467 | GDH.1079950 | DH1.S2.2.4.20.28 | 2.4.4.7.14 | PI đo áp suất đầu ra tuabin (bơm BOP) | X0MAV12CP104 | F4281Z-K0202-107 (03-02)
GDH.1002468 | GDH.1079950 | DH1.S2.2.4.20.29 | 2.4.4.7.15 | PI đo áp suất đầu ra bơm tăng áp trước van 1 chiều (bơm BOP) | X0MAV11CP101 | F4281Z-K0202-107 (03-02)
GDH.1002469 | GDH.1079950 | DH1.S2.2.4.20.30 | 2.4.4.7.16 | PI đo áp suất đầu ra bơm tăng áp sau van 1 chiều (bơm BOP) | X0MAV11CP102 | F4281Z-K0202-107 (03-02)
GDH.1002470 | GDH.1079950 | DH1.S2.2.4.20.31 | 2.4.4.7.17 | PI đo áp suất đầu vào tuabin bơm tăng áp (bơm BOP) | X0MAV10CP108 | F4281Z-K0202-107 (03-02)
GDH.1002472 | GDH.1079950 | DH1.S2.2.4.20.32 | 2.4.4.7.18 | TE đo nhiệt độ dầu đầu vào bộ làm mát | X0MAV10CT020 | F4281Z-K0202-107 (03-02)
GDH.1002473 | GDH.1079950 | DH1.S2.2.4.20.33 | 2.4.4.7.19 | TI đo nhiệt độ dầu đầu vào bộ làm mát | X0MAV10CT119 | F4281Z-K0202-107 (03-02)
GDH.1002474 | GDH.1079950 | DH1.S2.2.4.20.34 | 2.4.4.7.20 | PT đo áp suất dầu cấp | X0MAV10CP302 | F4281Z-K0202-107 (03-02)
GDH.1002475 | GDH.1079950 | DH1.S2.2.4.20.35 | 2.4.4.7.21 | PI đo áp suất dầu cấp | X0MAV10CP101 | F4281Z-K0202-107 (03-02)
GDH.1002476 | GDH.1079950 | DH1.S2.2.4.20.36 | 2.4.4.7.22 | MCS TE đo nhiệt độ dầu đầu ra bộ lọc | X0MAV10CT021 | F4281Z-K0202-107 (03-02)
GDH.1002477 | GDH.1079950 | DH1.S2.2.4.20.37 | 2.4.4.7.23 | DEH TE đo nhiệt độ dầu cấp đầu ra bộ lọc | X0MAV10CT022 | F4281Z-K0202-107 (03-02)
GDH.1002478 | GDH.1079950 | DH1.S2.2.4.20.1 | 2.4.4.7.24 | Tủ local dầu bôi trơn tuabin chính | N/A
GDH.1002501 | GDH.1079950 | DH1.S2.2.4.20.38 | 2.4.4.7.25 | PI đo áp suất dầu đầu vào bộ làm mát A | X0MAV10CP121 | F4281Z-K0202-107 (03-02)
GDH.1002502 | GDH.1079950 | DH1.S2.2.4.20.39 | 2.4.4.7.26 | PI đo áp suất dầu đầu vào bộ làm mát B | X0MAV10CP122 | F4281Z-K0202-107 (03-02)
GDH.1002503 | GDH.1079950 | DH1.S2.2.4.20.40 | 2.4.4.7.27 | TI đo nhiệt độ dầu đầu ra bộ làm mát A | X0MAV10CT121 | F4281Z-K0202-107 (03-02)
GDH.1002504 | GDH.1079950 | DH1.S2.2.4.20.41 | 2.4.4.7.28 | TI đo nhiệt độ dầu đầu ra bộ làm mát B | X0MAV10CT122 | F4281Z-K0202-107 (03-02)
GDH.1002506 | GDH.1079950 | DH1.S2.2.4.20.42 | 2.4.4.7.29 | PI đo áp suất dầu đầu ra bộ làm mát | X0MAV10CP141 | F4281Z-K0202-107 (03-02)
GDH.1002507 | GDH.1079950 | DH1.S2.2.4.20.43 | 2.4.4.7.30 | PdT đo chênh áp bộ lọc dầu tuabin chính | X0MAV10CP341 | F4281Z-K0202-107 (03-02)
GDH.1002508 | GDH.1079950 | DH1.S2.2.4.20.44 | 2.4.4.7.31 | PdS switch báo chênh áp bộ lọc dầu | X0MAV10CP441 | F4281Z-K0202-107 (03-02)
GDH.1002509 | GDH.1079950 | DH1.S2.2.4.20.45 | 2.4.4.7.32 | TI đo nhiệt độ dầu đầu ra bộ lọc | X0MAV10CT103 | F4281Z-K0202-107 (03-02)
GDH.1002510 | GDH.1079950 | DH1.S2.2.4.20.46 | 2.4.4.7.33 | PI đo áp suất dầu đầu ra bộ lọc | X0MAV10CP143 | F4281Z-K0202-107 (03-02)
GDH.1080974 | GDH.1079950 | DH1.S2.2.4.20.47 | 2.4.4.7.34 | PI đo áp suất quạt rút khí bồn dầu tuabin chính | X0MAV10CP143 | F4281Z-K0202-107 (03-02)
GDH.1081739 | GDH.1079950 | DH1.S2.2.4.20.48 | 2.4.4.7.35 | TI đo nhiệt độ dầu hồi gối 3 tuabin chính. | X0MAV33CT101 | F4281Z-K0202-107 (03-02)
GDH.1081740 | GDH.1079950 | DH1.S2.2.4.20.49 | 2.4.4.7.36 | TI đo nhiệt độ dầu hồi gối 5 tuabin chính. | X0MAV33CT101 | F4281Z-K0202-107 (03-02)
GDH.1081741 | GDH.1079950 | DH1.S2.2.4.20.50 | 2.4.4.7.37 | TI đo nhiệt độ dầu hồi gối 6 tuabin chính. | X0MAV36CT101 | F4281Z-K0202-107 (03-02)
GDH.1081742 | GDH.1079950 | DH1.S2.2.4.20.51 | 2.4.4.7.38 | TI đo nhiệt độ dầu hồi gối 7 tuabin chính. | X0MAV37CT101 | F4281Z-K0202-107 (03-02)
GDH.1081743 | GDH.1079950 | DH1.S2.2.4.20.52 | 2.4.4.7.39 | TI đo nhiệt độ dầu hồi gối 8 tuabin chính. | X0MAV39CT101 | F4281Z-K0202-107 (03-02)
GDH.1081744 | GDH.1079950 | DH1.S2.2.4.20.53 | 2.4.4.7.40 | TI đo nhiệt độ dầu hồi gối 9 tuabin chính. | X0MAV38CT101 | F4281Z-K0202-107 (03-02)
GDH.1002511 | GDH.587404 | DH1.S2.2.4.1 | 2.4.5 | HỆ THỐNG LỌC DẦU LY TÂM TUABIN | X0MAV | N/A
GDH.1002533 | GDH.1002511 | DH1.S2.2.4.1.5 | 2.4.5.1 | Lọc dầu ly tâm | X0MAV70AT001 | F4821Z-J2101-100
GDH.1002559 | GDH.1002511 | DH1.S2.2.4.1.8 | 2.4.5.2 | Bồn dầu phụ | X0MAV80BB001 | F4821Z-J2101-100
GDH.1078968 | GDH.1002511 | DH1.S2.2.4.15 | 2.4.5.3 | Bơm dầu | X0MAV81AP001 | F4821Z-J2101-100
GDH.1002514 | GDH.1078968 | DH1.S2.2.4.1.3 | 2.4.5.3.1 | Bơm xả dầu | X0MAV91AP001 | F4821Z-J2101-100
GDH.1002525 | GDH.1078968 | DH1.S2.2.4.1.4 | 2.4.5.3.2 | Bơm chuyển dầu | X0MAV81AP001 | F4821Z-J2101-100
GDH.1078969 | GDH.1002511 | DH1.S2.2.4.11 | 2.4.5.4 | Van của hệ thống | X0MAV81AA001 | F4821Z-J2101-100
GDH.1002515 | GDH.1078969 | DH1.S2.2.4.1.3.1 | 2.4.5.4.1 | Van tay lấy mẫu dầu từ bồn dầu turbin (bơm xả dầu) | X0MAV90AA601 | F4821Z-J2101-100
GDH.1002516 | GDH.1078969 | DH1.S2.2.4.1.3.2 | 2.4.5.4.2 | Van tay đầu hút bơm từ bồn dầu turbin (bơm xả dầu) | X0MAV91AA001 | F4821Z-J2101-100
GDH.1002517 | GDH.1078969 | DH1.S2.2.4.1.3.3 | 2.4.5.4.3 | Van một chiều đầu thoát (bơm xả dầu) | X0MAV91AA002 | F4821Z-J2101-100
GDH.1002518 | GDH.1078969 | DH1.S2.2.4.1.3.4 | 2.4.5.4.4 | Van tay đầu thoát (bơm xả dầu) | X0MAV91AA003 | F4821Z-J2101-100
GDH.1002519 | GDH.1078969 | DH1.S2.2.4.1.3.5 | 2.4.5.4.5 | Van tay đường xả dầu (bơm xả dầu) | X0MAV93AA001 | F4821Z-J2101-100
GDH.1002520 | GDH.1078969 | DH1.S2.2.4.1.3.6 | 2.4.5.4.6 | Van tay đường dầu xả cấp vào bồn dầu phụ | X0MAV91AA005 | F4821Z-J2101-100
GDH.1002523 | GDH.1078969 | DH1.S2.2.4.1.3.9 | 2.4.5.4.7 | Van tay chặn trước bộ đo lưu lượng dầu (bơm xả dầu) | X0MAV85AA002 | F4821Z-J2101-100
GDH.1002524 | GDH.1078969 | DH1.S2.2.4.1.3.10 | 2.4.5.4.8 | Van tay chặn sau bộ đo lưu lượng dầu (bơm xả dầu) | X0MAV85AA001 | F4821Z-J2101-100
GDH.1002526 | GDH.1078969 | DH1.S2.2.4.1.4.1 | 2.4.5.4.9 | Van tay đầu hút (bơm chuyển dầu) | X0MAV81AA001 | F4821Z-J2101-100
GDH.1002527 | GDH.1078969 | DH1.S2.2.4.1.4.2 | 2.4.5.4.10 | Van một chièu đầu thoát (bơm chuyển dầu) | X0MAV83AA001 | F4821Z-J2101-100
GDH.1002528 | GDH.1078969 | DH1.S2.2.4.1.4.3 | 2.4.5.4.11 | Van tay đầu thoát (bơm chuyển dầu) | X0MAV83AA002 | F4821Z-J2101-100
GDH.1002529 | GDH.1078969 | DH1.S2.2.4.1.4.4 | 2.4.5.4.12 | Van tay đường kết nối chuyển dầu ra ngoài (bơm chuyển dầu) | X0MAV86AA001 | F4821Z-J2101-100
GDH.1002530 | GDH.1078969 | DH1.S2.2.4.1.4.5 | 2.4.5.4.13 | Van tay đường chuyển dầu tới bồn dầu tuabine chính từ bơm chuyển dầu | X0MAV83AA003 | F4821Z-J2101-100
GDH.1002534 | GDH.1078969 | DH1.S2.2.4.1.5.1 | 2.4.5.4.14 | Van tay đầu hút lọc dầu ly tâm | X0MAV70AA003 | F4821Z-J2101-100
GDH.1002535 | GDH.1078969 | DH1.S2.2.4.1.5.2 | 2.4.5.4.15 | Van tay đầu thoát lọc dầu ly tâm | X0MAV71AA001 | F4821Z-J2101-100
GDH.1002536 | GDH.1078969 | DH1.S2.2.4.1.5.3 | 2.4.5.4.16 | Van tay lấy mẫu lọc dầu ly tâm | X0MAV71AA601 | F4821Z-J2101-100
GDH.1002537 | GDH.1078969 | DH1.S2.2.4.1.5.4 | 2.4.5.4.17 | Van tay xả đọng lọc dầu ly tâm | X0MAV71BR001 | F4821Z-J2101-100
GDH.1002538 | GDH.1078969 | DH1.S2.2.4.1.5.5 | 2.4.5.4.18 | Van tay từ bồn dầu turbine chính tới lọc dầu ly tâm | X0MAV70AA001 | F4821Z-J2101-100
GDH.1002539 | GDH.1078969 | DH1.S2.2.4.1.5.6 | 2.4.5.4.19 | Van một chiều từ bồn dầu turbine chính tới lọc dầu ly tâm | X0MAV70AA002 | F4821Z-J2101-100
GDH.1002540 | GDH.1078969 | DH1.S2.2.4.1.5.7 | 2.4.5.4.20 | Van tay từ bồn dầu BFPT B tới bồn lọc dầu ly tâm | X1XAV80AA001 | F4821Z-J2101-100
GDH.1002541 | GDH.1078969 | DH1.S2.2.4.1.5.8 | 2.4.5.4.21 | Van một chiều từ bồn dầu BFPT B tới bồn lọc dầu ly tâm | X1XAV80AA002 | F4821Z-J2101-100
GDH.1002542 | GDH.1078969 | DH1.S2.2.4.1.5.9 | 2.4.5.4.22 | Van tay từ bồn dầu BFPT A tới bồn lọc dầu ly tâm | X1XAV80AA001 | F4821Z-J2101-100
GDH.1002543 | GDH.1078969 | DH1.S2.2.4.1.5.10 | 2.4.5.4.23 | Van một chiều từ bồn dầu BFPT A tới bồn lọc dầu ly tâm | X1XAV80AA002 | F4821Z-J2101-100
GDH.1002544 | GDH.1078969 | DH1.S2.2.4.1.5.11 | 2.4.5.4.24 | Van tay từ lọc dầu ly tâm tới bồn dầu turbine chính | X0MAV71AA002 | F4821Z-J2101-100
GDH.1002545 | GDH.1078969 | DH1.S2.2.4.1.5.12 | 2.4.5.4.25 | Van tay từ lọc dầu ly tâm tới bồn dầu BFPT B | 12MXV71AA001 | F4821Z-J2101-100
GDH.1002546 | GDH.1078969 | DH1.S2.2.4.1.5.13 | 2.4.5.4.26 | Van tay từ lọc dầu ly tâm tới bồn dầu BFPT A | 11MXV71AA001 | F4821Z-J2101-100
GDH.1002547 | GDH.1078969 | DH1.S2.2.4.1.6 | 2.4.5.4.27 | Đường xả A về hố dầu bẩn | 10MAJ | F4821Z-J2101-100
GDH.1002557 | GDH.1078969 | DH1.S2.2.4.1.7 | 2.4.5.4.28 | Đường xả B về bồn dâu bẩn | 10MAJ | F4821Z-J2101-100
GDH.1002560 | GDH.1078969 | DH1.S2.2.4.1.8.1 | 2.4.5.4.29 | Van tay nhất thứ đường cấp dầu vào bồn dầu phụ | X0MAV80AA401 | F4821Z-J2101-100
GDH.1002561 | GDH.1078969 | DH1.S2.2.4.1.8.2 | 2.4.5.4.30 | Van tay nhị thứ đường cấp dầu vào bồn dầu phụ | X0MAV80AA402 | F4821Z-J2101-100
GDH.1002562 | GDH.1078969 | DH1.S2.2.4.1.8.3 | 2.4.5.4.31 | Van tay lấy mẫu bồn dầu phụ | X0MAV80AA601 | F4821Z-J2101-100
GDH.1002563 | GDH.1078969 | DH1.S2.2.4.1.8.4 | 2.4.5.4.32 | Van tay xả đọng về hố dầu bẩn từ bồn dầu phụ | X0MAV80AA002 | F4821Z-J2101-100
GDH.1002564 | GDH.1078969 | DH1.S2.2.4.1.8.5 | 2.4.5.4.33 | Van tay check (bồn dầu phụ) | X0MAV80AA003 | F4821Z-J2101-100
GDH.1078970 | GDH.1002511 | DH1.S2.2.4.12 | 2.4.5.5 | Thiết bị kiểm nhiệt, đo lường và điều khiển | X0MAV10CT001 | F4281Z-K0202-107 (03-02)
GDH.1002573 | GDH.587404 | DH1.S2.2.5 | 2.4.6 | HỆ THỐNG DẦU ĐIỀU KHIỂN TUABIN (EH) | X0MAX | F4281Z-K0202-107
GDH.1002574 | GDH.1002573 | DH1.S2.2.5.1 | 2.4.6.1 | Bồn dầu EH | Không có KKS | F4281Z-K0202-116
GDH.1002577 | GDH.1002574 | DH1.S2.2.5.1.3 | 2.4.6.1.1 | Van xả khí bồn dầu EH | Không có KKS | F4281S-K0202-107(03-03)
GDH.1002581 | GDH.1002574 | DH1.S2.2.5.1.7 | 2.4.6.1.2 | Bộ điều khiển nhiệt độ bồn dầu EH | Không có KKS | F4281S-K0202-107(03-03)
GDH.1002582 | GDH.1002574 | DH1.S2.2.5.1.8 | 2.4.6.1.3 | Bộ gia nhiệt bồn dầu EH | X0MAX101AH001~002 | F4281S-K0202-107(03-03)
GDH.1002587 | GDH.1002574 | DH1.S2.2.5.1.13 | 2.4.6.1.4 | Van xả đáy bồn dầu | Không có KKS | F4281S-K0202-107(03-03)
GDH.1002588 | GDH.1002574 | DH1.S2.2.5.1.14 | 2.4.6.1.5 | Van tay lấy mẫu dầu | Không có KKS | F4281S-K0202-107(03-03)
GDH.1002589 | GDH.1002574 | DH1.S2.2.5.1.15 | 2.4.6.1.6 | Van tay chặn trước đầu hút bơm tuần hoàn dầu A | Không có KKS | F4281S-K0202-107(03-03)
GDH.1002591 | GDH.1002574 | DH1.S2.2.5.1.17 | 2.4.6.1.7 | Van 1 chiều đầu thoát bơm tuần hoàn dầu A | Không có KKS | F4281S-K0202-107(03-03)
GDH.1002592 | GDH.1002574 | DH1.S2.2.5.1.18 | 2.4.6.1.8 | Van tay chặn trước đầu hút bơm tuần hoàn dầu B | Không có KKS | F4281S-K0202-107(03-03)
GDH.1002593 | GDH.1002574 | DH1.S2.2.5.1.19 | 2.4.6.1.9 | Van tay thay dầu đầu vào | Không có KKS | F4281S-K0202-107(03-03)
GDH.1002595 | GDH.1002574 | DH1.S2.2.5.1.21 | 2.4.6.1.10 | Van 1 chiều đầu thoát bơm tuần hoàn dầu B | Không có KKS | F4281S-K0202-107(03-03)
GDH.1002596 | GDH.1002574 | DH1.S2.2.5.1.22 | 2.4.6.1.11 | Van tay chặn trước thiết bị lọc dầu | Không có KKS | F4281S-K0202-107(03-03)
GDH.1002603 | GDH.1002574 | DH1.S2.2.5.1.29 | 2.4.6.1.12 | Van an toàn | Không có KKS | F4281S-K0202-107(03-03)
GDH.1002604 | GDH.1002574 | DH1.S2.2.5.1.30 | 2.4.6.1.13 | Van tay chặn trước bộ làm mát dầu số 2 | Không có KKS | F4281S-K0202-107(03-03)
GDH.1002606 | GDH.1002574 | DH1.S2.2.5.1.32 | 2.4.6.1.14 | Van tay vào/ra nước làm mát bộ làm mát dầu số 1 | Không có KKS | F4281S-K0202-107(03-03)
GDH.1002608 | GDH.1002574 | DH1.S2.2.5.1.34 | 2.4.6.1.15 | Van tay vào/ra nước làm mát bộ làm mát dầu số 2 | Không có KKS | F4281S-K0202-107(03-03)
GDH.1002609 | GDH.1002574 | DH1.S2.2.5.1.35 | 2.4.6.1.16 | Van tay chặn sau bộ làm mát số 1 | Không có KKS | F4281S-K0202-107(03-03)
GDH.1002611 | GDH.1002574 | DH1.S2.2.5.1.37 | 2.4.6.1.17 | Van tay chặn sau bộ làm mát số 2 | Không có KKS | F4281S-K0202-107(03-03)
GDH.1002614 | GDH.1002574 | DH1.S2.2.5.1.40 | 2.4.6.1.18 | Van cơ điều khiển bằng dầu | Không có KKS | F4281S-K0202-107(03-03)
GDH.1002615 | GDH.1002574 | DH1.S2.2.5.1.41 | 2.4.6.1.19 | Van an toàn | Không có KKS | F4281S-K0202-107(03-03)
GDH.1002618 | GDH.1002574 | DH1.S2.2.5.1.44 | 2.4.6.1.20 | Van solenoid 22YV | X0MAX120AA011 | F4281S-K0202-107(03-03)
GDH.1002621 | GDH.1002574 | DH1.S2.2.5.1.47 | 2.4.6.1.21 | Van 1 chiều | Không có KKS | F4281S-K0202-107(03-03)
GDH.1002622 | GDH.1002574 | DH1.S2.2.5.1.48 | 2.4.6.1.22 | Van tay chặn sau van 1 chiều | Không có KKS | F4281S-K0202-107(03-03)
GDH.1002624 | GDH.1002574 | DH1.S2.2.5.1.50 | 2.4.6.1.23 | Van an toàn bơm dầu EH B | Không có KKS | F4281S-K0202-107(03-03)
GDH.1002625 | GDH.1002574 | DH1.S2.2.5.1.51 | 2.4.6.1.24 | Van xả tải bơm dầu EH B | Không có KKS | F4281S-K0202-107(03-03)
GDH.1002628 | GDH.1002574 | DH1.S2.2.5.1.54 | 2.4.6.1.25 | Van solenoid 23YV Bồn dầu EH | X0MAX120AA021 | F4281S-K0202-107(03-03)
GDH.1002631 | GDH.1002574 | DH1.S2.2.5.1.57 | 2.4.6.1.26 | Van 1 chiều | Không có KKS | F4281S-K0202-107(03-03)
GDH.1002632 | GDH.1002574 | DH1.S2.2.5.1.58 | 2.4.6.1.27 | Van tay chặn sau van 1 chiều | Không có KKS | F4281S-K0202-107(03-03)
GDH.1002744 | GDH.1002574 | DH1.S2.2.5.6.1 | 2.4.6.1.28 | Van tay cấp dầu thủy lực cho hệ thống tuabin bơm cấp A | Không có KKS | F4281Z-K0202-116(03-02)
GDH.1002773 | GDH.1002574 | DH1.S2.2.5.7.1 | 2.4.6.1.29 | Van tay cấp dầu thủy lực cho hệ thống tuabin bơm cấp B | Không có KKS | F4281Z-K0202-116(03-02)
GDH.1002743 | GDH.1002573 | DH1.S2.2.5.6 | 2.4.6.2 | Hệ thống cấp dầu thủy lực tuabin bơm cấp A | Không có KKS | F4281Z-K0202-116
GDH.1079960 | GDH.1002743 | DH1.S2.2.5.6.10 | 2.4.6.2.1 | Module trip cao áp (HPT) | Không có KKS | F4281Z-K0202-116(03-02)
GDH.1079961 | GDH.1002743 | DH1.S2.2.5.6.11 | 2.4.6.2.2 | Thiết bị kiểm nhiệt, đo lường và điều khiển | X1XAA11CP101 | F4281Z-K0202-116(03-02)
GDH.1002772 | GDH.1002573 | DH1.S2.2.5.7 | 2.4.6.3 | Hệ thống cấp dầu thủy lực tuabin bơm cấp B | Không có KKS | F4281Z-K0202-116
GDH.1079962 | GDH.1002772 | DH1.S2.2.5.7.10 | 2.4.6.3.1 | Module trip cao áp (HPT) | Không có KKS | F4281Z-K0202-116(03-02)
GDH.1079963 | GDH.1002772 | DH1.S2.2.5.7.11 | 2.4.6.3.2 | Thiết bị kiểm nhiệt, đo lường và điều khiển | X2XAA11CP101 | F4281Z-K0202-116(03-02)
GDH.1079955 | GDH.1002573 | DH1.S2.2.5.10 | 2.4.6.4 | Bơm dầu | X0MAX120AP001 | F4281S-K0202-107(03-03)
GDH.1002590 | GDH.1079955 | DH1.S2.2.5.1.16 | 2.4.6.4.1 | Bơm tuần hoàn dầu A | X0MAX110AP001 | F4281S-K0202-107(03-03)
GDH.1002594 | GDH.1079955 | DH1.S2.2.5.1.20 | 2.4.6.4.2 | Bơm tuần hoàn dầu B | X0MAX110AP002 | F4281S-K0202-107(03-03)
GDH.1002613 | GDH.1079955 | DH1.S2.2.5.1.39 | 2.4.6.4.3 | Bơm dầu EH A | X0MAX120AP001 | F4281S-K0202-107(03-03)
GDH.1002623 | GDH.1079955 | DH1.S2.2.5.1.49 | 2.4.6.4.4 | Bơm dầu EH B | X0MAX120AP002 | F4281S-K0202-107(03-03)
GDH.1079956 | GDH.1002573 | DH1.S2.2.5.8 | 2.4.6.5 | Bộ lọc | Không có KKS | F4281S-K0202-107(03-03)
GDH.1002583 | GDH.1079956 | DH1.S2.2.5.1.9 | 2.4.6.5.1 | Bộ lọc đầu hút bơm tuần hoàn dầu A | Không có KKS | F4281S-K0202-107(03-03)
GDH.1002584 | GDH.1079956 | DH1.S2.2.5.1.10 | 2.4.6.5.2 | Bộ lọc đầu hút bơm tuần hoàn dầu B | Không có KKS | F4281S-K0202-107(03-03)
GDH.1002585 | GDH.1079956 | DH1.S2.2.5.1.11 | 2.4.6.5.3 | Bộ lọc đầu hút bơm dầu A | Không có KKS | F4281S-K0202-107(03-03)
GDH.1002586 | GDH.1079956 | DH1.S2.2.5.1.12 | 2.4.6.5.4 | Bộ lọc đầu hút bơm dầu B | Không có KKS | F4281S-K0202-107(03-03)
GDH.1002597 | GDH.1079956 | DH1.S2.2.5.1.23 | 2.4.6.5.5 | Thiết bị lọc dầu số 1 | Không có KKS | F4281S-K0202-107(03-03)
GDH.1002599 | GDH.1079956 | DH1.S2.2.5.1.25 | 2.4.6.5.6 | 02 bộ lọc dầu tuần hoàn | Không có KKS | F4281S-K0202-107(03-03)
GDH.1002600 | GDH.1079956 | DH1.S2.2.5.1.26 | 2.4.6.5.7 | Thiết bị lọc dầu số 2 | Không có KKS | F4281S-K0202-107(03-03)
GDH.1002602 | GDH.1079956 | DH1.S2.2.5.1.28 | 2.4.6.5.8 | 02 bộ lọc dầu tuần hoàn | Không có KKS | F4281S-K0202-107(03-03)
GDH.1002610 | GDH.1079956 | DH1.S2.2.5.1.36 | 2.4.6.5.9 | Bộ lọc dầu | Không có KKS | F4281S-K0202-107(03-03)
GDH.1002612 | GDH.1079956 | DH1.S2.2.5.1.38 | 2.4.6.5.10 | Bộ lọc dầu | Không có KKS | F4281S-K0202-107(03-03)
GDH.1002619 | GDH.1079956 | DH1.S2.2.5.1.45 | 2.4.6.5.11 | Lọc dầu EH A | Không có KKS | F4281S-K0202-107(03-03)
GDH.1002629 | GDH.1079956 | DH1.S2.2.5.1.55 | 2.4.6.5.12 | Lọc dầu EH B | Không có KKS | F4281S-K0202-107(03-03)
GDH.1002673 | GDH.1079956 | DH1.S2.2.5.4.1.1 | 2.4.6.5.13 | Bộ lọc vào RSV1 | Không có KKS | F4281S-K0202-107(03-03)
GDH.1002675 | GDH.1079956 | DH1.S2.2.5.4.1.3 | 2.4.6.5.14 | Bộ lọc vào ICV1 | Không có KKS | F4281S-K0202-107(03-03)
GDH.1002687 | GDH.1079956 | DH1.S2.2.5.4.2.1 | 2.4.6.5.15 | Bộ lọc đầu vào RSV2 | Không có KKS | F4281S-K0202-107(03-03)
GDH.1002689 | GDH.1079956 | DH1.S2.2.5.4.2.3 | 2.4.6.5.16 | Bộ lọc đầu vào ICV2 | Không có KKS | F4281S-K0202-107(03-03)
GDH.1002702 | GDH.1079956 | DH1.S2.2.5.5.1.1 | 2.4.6.5.17 | Bộ lọc đầu vào MSV1 | Không có KKS | F4281S-K0202-107(03-03)
GDH.1002709 | GDH.1079956 | DH1.S2.2.5.5.2.1 | 2.4.6.5.18 | Bộ lọc đầu vào MSV2 | Không có KKS | F4281S-K0202-107(03-03)
GDH.1002716 | GDH.1079956 | DH1.S2.2.5.5.3.1 | 2.4.6.5.19 | Bộ lọc đầu vào CV1 | Không có KKS | F4281S-K0202-107(03-03)
GDH.1002723 | GDH.1079956 | DH1.S2.2.5.5.4.1 | 2.4.6.5.20 | Bộ lọc đầu vào CV2 | Không có KKS | F4281S-K0202-107(03-03)
GDH.1002730 | GDH.1079956 | DH1.S2.2.5.5.5.1 | 2.4.6.5.21 | Bộ lọc đầu vào CV3 | Không có KKS | F4281S-K0202-107(03-03)
GDH.1002737 | GDH.1079956 | DH1.S2.2.5.5.6.1 | 2.4.6.5.22 | Bộ lọc đầu vào CV4 | Không có KKS | F4281S-K0202-107(03-03)
GDH.1002755 | GDH.1079956 | DH1.S2.2.5.6.7.3 | 2.4.6.5.23 | Lọc dầu đầu vào van changeover A | Không có KKS | F4281Z-K0202-116(03-02)
GDH.1002759 | GDH.1079956 | DH1.S2.2.5.6.8.2 | 2.4.6.5.24 | Lọc dầu đầu vào van điều chỉnh BFPT A | Không có KKS | F4281Z-K0202-116(03-02)
GDH.1002784 | GDH.1079956 | DH1.S2.2.5.7.7.3 | 2.4.6.5.25 | Lọc dầu đầu vào van changeover B | Không có KKS | F4281Z-K0202-116(03-02)
GDH.1002788 | GDH.1079956 | DH1.S2.2.5.7.8.2 | 2.4.6.5.26 | Lọc dầu đầu vào van điều chỉnh BFPT B | Không có KKS | F4281Z-K0202-116(03-02)
GDH.1079957 | GDH.1002573 | DH1.S2.2.5.9 | 2.4.6.6 | Bộ làm mát dầu | Không có KKS | F4281S-K0202-107(03-03)
GDH.1002605 | GDH.1079957 | DH1.S2.2.5.1.31 | 2.4.6.6.1 | Bộ làm mát dầu số 1 | Không có KKS | F4281S-K0202-107(03-03)
GDH.1002607 | GDH.1079957 | DH1.S2.2.5.1.33 | 2.4.6.6.2 | Bộ làm mát dầu số 2 | Không có KKS | F4281S-K0202-107(03-03)
GDH.1079958 | GDH.1002573 | DH1.S2.2.5.11 | 2.4.6.7 | Bình tích áp | Không có KKS | F4281S-K0202-107(03-03)
GDH.1002633 | GDH.1079958 | DH1.S2.2.5.1.59 | 2.4.6.7.1 | Bình tích áp 01~06 | Không có KKS | F4281S-K0202-107(03-03)
GDH.1002745 | GDH.1079958 | DH1.S2.2.5.6.2 | 2.4.6.7.2 | Bình tích áp số 1 của hệ thống tua bin bơm cấp A | Không có KKS | F4281Z-K0202-116(03-02)
GDH.1002746 | GDH.1079958 | DH1.S2.2.5.6.3 | 2.4.6.7.3 | Bình tích áp số 2 của hệ thống tua bin bơm cấp A | Không có KKS | F4281Z-K0202-116(03-02)
GDH.1002774 | GDH.1079958 | DH1.S2.2.5.7.2 | 2.4.6.7.4 | Bình tích áp số 1 của hệ thống tua bin bơm cấp B | Không có KKS | F4281Z-K0202-116(03-02)
GDH.1002775 | GDH.1079958 | DH1.S2.2.5.7.3 | 2.4.6.7.5 | Bình tích áp số 2 của hệ thống tua bin bơm cấp B | Không có KKS | F4281Z-K0202-116(03-02)
GDH.1079959 | GDH.1002573 | DH1.S2.2.5.12 | 2.4.6.8 | Hệ thống cấp dầu thủy lực điều khiển tuabin chính | Không có KKS | F4281Z-K0202-116
GDH.1002634 | GDH.1079959 | DH1.S2.2.5.2 | 2.4.6.8.1 | Thiết bị kiểm nhiệt, đo lường và điều khiển | X0MAX30CP401 | F4281S-K0202-107(03-03)
GDH.1002646 | GDH.1079959 | DH1.S2.2.5.3 | 2.4.6.8.2 | Cơ cấu dừng khẩn cấp | Không có KKS | F4281Z-K0202-116
GDH.1002647 | GDH.1079959 | DH1.S2.2.5.3.1 | 2.4.6.8.3 | Module trip cao áp | Không có KKS | F4281S-K0202-107(03-03)
GDH.1002801 | GDH.587404 | DH1.S2.2.6 | 2.4.7 | HỆ THỐNG DẦU KÍCH (DẦU NÂNG TRỤC TURBINE) | X0MAV | F4281Z-K0202-107
GDH.1002880 | GDH.1002801 | DH1.S2.2.6.14 | 2.4.7.1 | Bộ trở trục | X0MKW10AP001 | F4281Z-K0202-107 (03-02)
GDH.1079951 | GDH.1002801 | DH1.S2.2.4.16 | 2.4.7.2 | Bơm dầu | X0MAV20AP001 | F4281Z-K0202-107 (03-02)
GDH.1002806 | GDH.1079951 | DH1.S2.2.6.2 | 2.4.7.2.1 | Bơm dầu kích A (AC) | X0MAV20AP001 | F4281Z-K0202-107 (03-02)
GDH.1002811 | GDH.1079951 | DH1.S2.2.6.3 | 2.4.7.2.2 | Bơm dầu kích B (DC) | X0MAV20AP002 | F4281Z-K0202-107 (03-02)
GDH.1079952 | GDH.1002801 | DH1.S2.2.6.15 | 2.4.7.3 | Bộ lọc dầu | Không có KKS | F4281Z-K0202-107 (03-02)
GDH.1002802 | GDH.1079952 | DH1.S2.2.6.1 | 2.4.7.3.1 | Bộ lọc kép đầu hút | Không có KKS | F4281Z-K0202-107 (03-02)
GDH.1002809 | GDH.1079952 | DH1.S2.2.6.2.3 | 2.4.7.3.2 | Bộ lọc đầu thoát bơm dầu kích A | X0MAV20AT001 | F4281Z-K0202-107 (03-02)
GDH.1002814 | GDH.1079952 | DH1.S2.2.6.3.3 | 2.4.7.3.3 | Bộ lọc đầu thoát bơm dầu kích B | X0MAV20AT002 | F4281Z-K0202-107 (03-02)
GDH.1079953 | GDH.1002801 | DH1.S2.2.6.17 | 2.4.7.4 | Van của hệ thống
GDH.1002830 | GDH.1079953 | DH1.S2.2.6.4 | 2.4.7.4.1 | Gối đỡ #1 | X0MAV | F4281Z-K0202-107 (03-02)
GDH.1002836 | GDH.1079953 | DH1.S2.2.6.5 | 2.4.7.4.2 | Gối đỡ #2 | X0MAV | F4281Z-K0202-107 (03-02)
GDH.1002841 | GDH.1079953 | DH1.S2.2.6.6 | 2.4.7.4.3 | Gối chặn | X0MAV | F4281Z-K0202-107 (03-02)
GDH.1002848 | GDH.1079953 | DH1.S2.2.6.7 | 2.4.7.4.4 | Gối #3 | X0MAV | F4281Z-K0202-107 (03-02)
GDH.1002853 | GDH.1079953 | DH1.S2.2.6.8 | 2.4.7.4.5 | Gối #4 | X0MAV | F4281Z-K0202-107 (03-02)
GDH.1002858 | GDH.1079953 | DH1.S2.2.6.9 | 2.4.7.4.6 | Gối #5 | X0MAV | F4281Z-K0202-107 (03-02)
GDH.1002863 | GDH.1079953 | DH1.S2.2.6.10 | 2.4.7.4.7 | Gối #6 | X0MAJ11AA001 | F4281Z-K0202-107 (03-02)
GDH.1002868 | GDH.1079953 | DH1.S2.2.6.11 | 2.4.7.4.8 | Gối #7 | X0MAV | F4281Z-K0202-107 (03-02)
GDH.1002872 | GDH.1079953 | DH1.S2.2.6.12 | 2.4.7.4.9 | Gối #8 | X0MAV | F4281Z-K0202-107 (03-02)
GDH.1002876 | GDH.1079953 | DH1.S2.2.6.13 | 2.4.7.4.10 | Gối #9 | X0MAV | F4281Z-K0202-107 (03-02)
GDH.1002881 | GDH.1079953 | DH1.S2.2.6.14.1 | 2.4.7.4.11 | Van solenoid cấp khí nén pittong ăn khớp trở trục | X0MKW10AA002 | F4281Z-K0202-107 (03-02)
GDH.1079954 | GDH.1002801 | DH1.S2.2.6.18 | 2.4.7.5 | Thiết bị kiểm nhiệt, đo lường và điều khiển | X0MAV31CT101 | F4281Z-K0202-107 (03-02)
GDH.1002803 | GDH.1079954 | DH1.S2.2.6.1.1 | 2.4.7.5.1 | PI đo áp suất dầu đầu vào bộ lọc kép đầu hút | X0MAV20CP101 | F4281Z-K0202-107 (03-02)
GDH.1002804 | GDH.1079954 | DH1.S2.2.6.1.2 | 2.4.7.5.2 | PdS switch báo chênh áp bộ lọc kép đầu hút H | X0MAV20CP401 | F4281Z-K0202-107 (03-02)
GDH.1002805 | GDH.1079954 | DH1.S2.2.6.1.3 | 2.4.7.5.3 | PI đo áp suất dầu đầu ra bộ lọc kép đầu hút | X0MAV20CP102 | F4281Z-K0202-107 (03-02)
GDH.1002807 | GDH.1079954 | DH1.S2.2.6.2.1 | 2.4.7.5.4 | PS switch áp suất đầu hút thấp (Bơm dầu kích A (AC)) | X0MAV20CP411 | F4281Z-K0202-107 (03-02)
GDH.1002808 | GDH.1079954 | DH1.S2.2.6.2.2 | 2.4.7.5.5 | PS switch áp suất đầu thoát thấp (Bơm dầu kích A (AC) | X0MAV20CP412 | F4281Z-K0202-107 (03-02)
GDH.1002810 | GDH.1079954 | DH1.S2.2.6.2.4 | 2.4.7.5.6 | PdS switch H báo chênh áp bộ lọc đầu thoát bơm dầu kích A | X0MAV20CP413 | F4281Z-K0202-107 (03-02)
GDH.1002812 | GDH.1079954 | DH1.S2.2.6.3.1 | 2.4.7.5.7 | PS switch áp suất đầu hút dầu kích thấp | X0MAV20CP421 | F4281Z-K0202-107 (03-02)
GDH.1002813 | GDH.1079954 | DH1.S2.2.6.3.2 | 2.4.7.5.8 | PS switch áp suất đầu thoát dầu kích thấp | X0MAV20CP422 | F4281Z-K0202-107 (03-02)
GDH.1002815 | GDH.1079954 | DH1.S2.2.6.3.4 | 2.4.7.5.9 | PdS switch H báo chênh áp bộ lọc đầu thoát bơm dầu kích B | X0MAV20CP423 | F4281Z-K0202-107 (03-02)
GDH.1002816 | GDH.1079954 | DH1.S2.2.6.3.5 | 2.4.7.5.10 | PI đo áp suất dầu kích chung | X0MAV20CP141 | F4281Z-K0202-107 (03-02)
GDH.1002817 | GDH.1079954 | DH1.S2.2.6.3.6 | 2.4.7.5.11 | PT đo áp suất dầu kích chung | X0MAV20CP341 | F4281Z-K0202-107 (03-02)
GDH.1002818 | GDH.1079954 | DH1.S2.2.6.3.7 | 2.4.7.5.12 | PS switch H áp suất dầu kích gối #3 | X0MAV21CP401 | F4281Z-K0202-107 (03-02)
GDH.1002819 | GDH.1079954 | DH1.S2.2.6.3.8 | 2.4.7.5.13 | PI áp suất dầu kích gối #3 | X0MAV21CP101 | F4281Z-K0202-107 (03-02)
GDH.1002820 | GDH.1079954 | DH1.S2.2.6.3.9 | 2.4.7.5.14 | PS switch H áp suất dầu kích gối #4 | X0MAV22CP401 | F4281Z-K0202-107 (03-02)
GDH.1002821 | GDH.1079954 | DH1.S2.2.6.3.10 | 2.4.7.5.15 | PI áp suất dầu kích gối #4 | X0MAV22CP101 | F4281Z-K0202-107 (03-02)
GDH.1002822 | GDH.1079954 | DH1.S2.2.6.3.11 | 2.4.7.5.16 | PS switch H áp suất dầu kích gối #5 | X0MAV23CP401 | F4281Z-K0202-107 (03-02)
GDH.1002823 | GDH.1079954 | DH1.S2.2.6.3.12 | 2.4.7.5.17 | PI áp suất dầu kích gối #5 | X0MAV23CP101 | F4281Z-K0202-107 (03-02)
GDH.1002824 | GDH.1079954 | DH1.S2.2.6.3.13 | 2.4.7.5.18 | PS switch H áp suất dầu kích gối #6 | X0MAV24CP401 | F4281Z-K0202-107 (03-02)
GDH.1002825 | GDH.1079954 | DH1.S2.2.6.3.14 | 2.4.7.5.19 | PI áp suất dầu kích gối #6 | X0MAV24CP101 | F4281Z-K0202-107 (03-02)
GDH.1002826 | GDH.1079954 | DH1.S2.2.6.3.15 | 2.4.7.5.20 | PS switch H áp suất dầu kích gối #7 | X0MAV25CP401 | F4281Z-K0202-107 (03-02)
GDH.1002827 | GDH.1079954 | DH1.S2.2.6.3.16 | 2.4.7.5.21 | PI áp suất dầu kích gối #7 | X0MAV25CP101 | F4281Z-K0202-107 (03-02)
GDH.1002828 | GDH.1079954 | DH1.S2.2.6.3.17 | 2.4.7.5.22 | PS switch H áp suất dầu kích gối #8 | X0MAV26CP401 | F4281Z-K0202-107 (03-02)
GDH.1002829 | GDH.1079954 | DH1.S2.2.6.3.18 | 2.4.7.5.23 | PI áp suất dầu kích gối #8 | X0MAV26CP101 | F4281Z-K0202-107 (03-02)
GDH.1002833 | GDH.1079954 | DH1.S2.2.6.4.3 | 2.4.7.5.24 | DAS TE-501 đo nhiệt độ dầu hồi (Gối đỡ #1) | X0MAV31CT001 | F4281Z-K0202-107 (03-02)
GDH.1002834 | GDH.1079954 | DH1.S2.2.6.4.4 | 2.4.7.5.25 | TI đo nhiệt độ dầu hồi (Gối đỡ #1) | X0MAV31CT101 | F4281Z-K0202-107 (03-02)
GDH.1002835 | GDH.1079954 | DH1.S2.2.6.4.5 | 2.4.7.5.26 | TI đo nhiệt độ dầu hồi (Gối đỡ #1) | X0MAV31CT102 | F4281Z-K0202-107 (03-02)
GDH.1002839 | GDH.1079954 | DH1.S2.2.6.5.3 | 2.4.7.5.27 | DAS TE-504 đo nhiệt độ dầu hồi (Gối đỡ #2) | X0MAV32CT001 | F4281Z-K0202-107 (03-02)
GDH.1002840 | GDH.1079954 | DH1.S2.2.6.5.4 | 2.4.7.5.28 | TI đo nhiệt độ dầu hồi (Gối đỡ #2) | X0MAV32CT101 | F4281Z-K0202-107 (03-02)
GDH.1002843 | GDH.1079954 | DH1.S2.2.6.6.2 | 2.4.7.5.29 | DAS TE-507 đo nhiệt độ dầu hồi (Gối chặn) | X0MAV32CT002 | F4281Z-K0202-107 (03-02)
GDH.1002844 | GDH.1079954 | DH1.S2.2.6.6.3 | 2.4.7.5.30 | TI đo nhiệt độ dầu hồi (Gối chặn) | X0MAV32CT102 | F4281Z-K0202-107 (03-02)
GDH.1002846 | GDH.1079954 | DH1.S2.2.6.6.5 | 2.4.7.5.31 | DAS TE-508 đo nhiệt độ dầu hồi (Gối chặn) | X0MAV33CT002 | F4281Z-K0202-107 (03-02)
GDH.1002847 | GDH.1079954 | DH1.S2.2.6.6.6 | 2.4.7.5.32 | TI đo nhiệt độ dầu hồi (Gối chặn) | X0MAV33CT102 | F4281Z-K0202-107 (03-02)
GDH.1002850 | GDH.1079954 | DH1.S2.2.6.7.2 | 2.4.7.5.33 | TE đo nhiệt độ dầu hồi (Gối #3) | X0MAV32CT003 | F4281Z-K0202-107 (03-02)
GDH.1002851 | GDH.1079954 | DH1.S2.2.6.7.3 | 2.4.7.5.34 | DAS TE-530 đo nhiệt độ dầu hồi (Gối #3) | X0MAV33CT001 | F4281Z-K0202-107 (03-02)
GDH.1002852 | GDH.1079954 | DH1.S2.2.6.7.4 | 2.4.7.5.35 | TI đo nhiệt độ dầu hồi (Gối #3) | X0MAV33CT101 | F4281Z-K0202-107 (03-02)
GDH.1002855 | GDH.1079954 | DH1.S2.2.6.8.2 | 2.4.7.5.36 | TE đo nhiệt độ dầu hồi (Gối #4) | X0MAV34CT002 | F4281Z-K0202-107 (03-02)
GDH.1002856 | GDH.1079954 | DH1.S2.2.6.8.3 | 2.4.7.5.37 | DAS TE-532 đo nhiệt độ dầu hồi (Gối #4) | X0MAV34CT001 | F4281Z-K0202-107 (03-02)
GDH.1002857 | GDH.1079954 | DH1.S2.2.6.8.4 | 2.4.7.5.38 | TI đo nhiệt độ dầu hồi (Gối #4) | X0MAV34CT101 | F4281Z-K0202-107 (03-02)
GDH.1002860 | GDH.1079954 | DH1.S2.2.6.9.2 | 2.4.7.5.39 | TE đo nhiệt độ dầu hồi (Gối #5) | X0MAV35CT002 | F4281Z-K0202-107 (03-02)
GDH.1002861 | GDH.1079954 | DH1.S2.2.6.9.3 | 2.4.7.5.40 | DAS TE-534 đo nhiệt độ dầu hồi (Gối #5) | X0MAV35CT001 | F4281Z-K0202-107 (03-02)
GDH.1002862 | GDH.1079954 | DH1.S2.2.6.9.4 | 2.4.7.5.41 | TI đo nhiệt độ dầu hồi (Gối #5) | X0MAV35CT101 | F4281Z-K0202-107 (03-02)
GDH.1002865 | GDH.1079954 | DH1.S2.2.6.10.2 | 2.4.7.5.42 | TE đo nhiệt độ dầu hồi (Gối #6) | X0MAV36CT002 | F4281Z-K0202-107 (03-02)
GDH.1002866 | GDH.1079954 | DH1.S2.2.6.10.3 | 2.4.7.5.43 | DAS TE-536 đo nhiệt độ dầu hồi (Gối #6) | X0MAV36CT001 | F4281Z-K0202-107 (03-02)
GDH.1002867 | GDH.1079954 | DH1.S2.2.6.10.4 | 2.4.7.5.44 | TI đo nhiệt độ dầu hồi (Gối #6) | X0MAV36CT101 | F4281Z-K0202-107 (03-02)
GDH.1002870 | GDH.1079954 | DH1.S2.2.6.11.2 | 2.4.7.5.45 | DAS TE-307 đo nhiệt độ dầu hồi (Gối #7) | X0MAV37CT001 | F4281Z-K0202-107 (03-02)
GDH.1002871 | GDH.1079954 | DH1.S2.2.6.11.3 | 2.4.7.5.46 | TI đo nhiệt độ dầu hồi (Gối #7) | X0MAV37CT101 | F4281Z-K0202-107 (03-02)
GDH.1002874 | GDH.1079954 | DH1.S2.2.6.12.2 | 2.4.7.5.47 | DAS TE-307 đo nhiệt độ dầu hồi (Gối #8) | X0MAV38CT001 | F4281Z-K0202-107 (03-02)
GDH.1002875 | GDH.1079954 | DH1.S2.2.6.12.3 | 2.4.7.5.48 | TI đo nhiệt độ dầu hồi (Gối #8) | X0MAV38CT101 | F4281Z-K0202-107 (03-02)
GDH.1002878 | GDH.1079954 | DH1.S2.2.6.13.2 | 2.4.7.5.49 | DAS TE-307 đo nhiệt độ dầu hồi (Gối #9) | X0MAV39CT001 | F4281Z-K0202-107 (03-02)
GDH.1002879 | GDH.1079954 | DH1.S2.2.6.13.3 | 2.4.7.5.50 | TI đo nhiệt độ dầu hồi (Gối #9) | X0MAV39CT101 | F4281Z-K0202-107 (03-02)
GDH.1002882 | GDH.587404 | DH1.S2.2.7 | 2.4.8 | HỆ THỐNG HƠI CHÈN TRỤC TUABIN | X0LBW | F4281S-K0202-103
GDH.1080518 | GDH.1002882 | DH1.S2.2.7.1 | 2.4.8.1 | Van cấp hơi của hệ thống | X0MAW | F4281S-K0202-103
GDH.1003763 | GDH.1080518 | DH1.S2.2.7.1.6 | 2.4.8.1.1 | Phun giảm ôn hơi chèn | X0LCE | F4281S-K0202-104 (03-01)
GDH.1080519 | GDH.1080518 | DH1.S2.2.7.1.1 | 2.4.8.1.2 | Hơi tự dùng cấp hơi chèn | X0MAW | F4281S-K0202-103
GDH.1080522 | GDH.1080518 | DH1.S2.2.7.1.2 | 2.4.8.1.3 | Hơi tái lạnh cấp hơi chèn | X0MAW | F4281S-K0202-103
GDH.1080525 | GDH.1080518 | DH1.S2.2.7.1.3 | 2.4.8.1.4 | Hơi mới cấp hơi chèn | X0MAW | F4281S-K0202-103
GDH.1080529 | GDH.1080518 | DH1.S2.2.7.1.4 | 2.4.8.1.5 | Ống góp hơi chèn nóng | X0LBW | F4281S-K0202-103
GDH.1080548 | GDH.1080518 | DH1.S2.2.7.1.5 | 2.4.8.1.6 | Ống góp hơi chèn lạnh | X0LBW | F4281S-K0202-103
GDH.1080560 | GDH.1080518 | DH1.S2.2.7.1.7 | 2.4.8.1.7 | Van hơi chèn cấp cho BFPT A | X0LCE76AA001 | F4281S-K0202-104(03-03)
GDH.1080561 | GDH.1080518 | DH1.S2.2.7.1.8 | 2.4.8.1.8 | Van hơi chèn cấp cho BFPT B | X0LCE76AA001 | F4281S-K0202-104(03-03)
GDH.1080562 | GDH.1002882 | DH1.S2.2.7.2 | 2.4.8.2 | Van xả của hệ thống | X0MAW | F4281S-K0202-103
GDH.1080674 | GDH.1080562 | DH1.S2.2.7.2.1 | 2.4.8.2.1 | Cụm van xả từ hơi tự dùng cấp cho hơi chèn | X0MAW | F4281S-K0202-103
GDH.1080681 | GDH.1080562 | DH1.S2.2.7.2.2 | 2.4.8.2.2 | Cụm van xả từ hơi tái lạnh cấp cho hơi chèn | X0MAW | F4281S-K0202-103
GDH.1080688 | GDH.1080562 | DH1.S2.2.7.2.3 | 2.4.8.2.3 | Cụm van xả từ hơi mới cấp cho hơi chèn | X0MAW | F4281S-K0202-103
GDH.1080705 | GDH.1080562 | DH1.S2.2.7.2.4 | 2.4.8.2.4 | Cụm van xả của đường xả tràn ống góp hơi chèn | X0MAW | F4281S-K0202-103
GDH.1080713 | GDH.1080562 | DH1.S2.2.7.2.5 | 2.4.8.2.5 | Cụm van xả ống góp hơi chèn nóng | X0MAW | F4281S-K0202-103
GDH.1080737 | GDH.1080562 | DH1.S2.2.7.2.6 | 2.4.8.2.6 | Cụm van xả ống góp hơi chèn lạnh | X0MAW | F4281S-K0202-103
GDH.1080652 | GDH.1002882 | DH1.S2.2.7.3 | 2.4.8.3 | Bình ngưng hơi chèn | X0MAW40AH001 | F4281S-K0202-103
GDH.1002978 | GDH.1080652 | DH1.S2.2.7.3.1 | 2.4.8.3.1 | U chèn thủy lực | không mã KKS | F4281S-K0202-103
GDH.1080654 | GDH.1002882 | DH1.S2.2.7.4 | 2.4.8.4 | Quạt hút khí bình ngưng hơi chèn | X0MAW | F4281S-K0202-103
GDH.1080655 | GDH.1080654 | DH1.S2.2.7.4.1 | 2.4.8.4.1 | Quạt rút khí bình ngưng hơi chèn A | X0MAW40AN001 | F4281S-K0202-103
GDH.1080659 | GDH.1080654 | DH1.S2.2.7.4.2 | 2.4.8.4.2 | Quạt rút khí bình ngưng hơi chèn B | X0MAW40AN002 | F4281S-K0202-103
GDH.1080663 | GDH.1002882 | DH1.S2.2.7.5 | 2.4.8.5 | Thiết bị kiểm nhiệt, đo lường và điều khiển | X0MAW | F4281S-K0202-103
GDH.1002935 | GDH.1080663 | DH1.S2.2.7.5.5 | 2.4.8.5.1 | PI đo áp suất hơi chèn gối #3 | X0MAW28CT101 | F4281S-K0202-103
GDH.1002936 | GDH.1080663 | DH1.S2.2.7.5.6 | 2.4.8.5.2 | PI đo áp suất hơi chèn gối #4 | X0MAW28CT102 | F4281S-K0202-103
GDH.1002939 | GDH.1080663 | DH1.S2.2.7.5.7 | 2.4.8.5.3 | PI đo áp suất hơi chèn gối #5 | X0MAW29CT101 | F4281S-K0202-103
GDH.1002940 | GDH.1080663 | DH1.S2.2.7.5.8 | 2.4.8.5.4 | PI đo áp suất hơi chèn gối #6 | X0MAW29CT102 | F4281S-K0202-103
GDH.1002943 | GDH.1080663 | DH1.S2.2.7.5.3 | 2.4.8.5.5 | TE đo nhiệt độ ống góp hơi chèn nóng | X0MAW20CT001 | F4281S-K0202-103
GDH.1002944 | GDH.1080663 | DH1.S2.2.7.5.1 | 2.4.8.5.6 | PT đo áp suất ống góp hơi chèn nóng | X0MAW20CP301 | F4281S-K0202-103
GDH.1002945 | GDH.1080663 | DH1.S2.2.7.5.2 | 2.4.8.5.7 | PT đo áp suất ống góp hơi chèn nóng | X0MAW20CP302 | F4281S-K0202-103
GDH.1002967 | GDH.1080663 | DH1.S2.2.7.5.4 | 2.4.8.5.8 | TE đo nhiệt độ ống góp hơi chèn lạnh | X0MAW20CT002 | F4281S-K0202-103
GDH.1003766 | GDH.1080663 | DH1.S2.2.7.5.9 | 2.4.8.5.9 | Transmitter đo chênh áp lọc phun giảm ôn hơi chèn | X0LCE76C0101 | F4281S-K0202-104(03-03)
GDH.1080763 | GDH.1080663 | DH1.S2.2.7.5.10 | 2.4.8.5.10 | PT đo áp suất ống góp đầu hút quạt | X0MAW40CP301 | F4281S-K0202-103
GDH.1081711 | GDH.1080663 | DH1.S2.2.7.5.11 | 2.4.8.5.11 | PI đo áp suất bình ngưng hơi chèn | X0MAW40CT102 | F4281S-K0202-103
GDH.1081720 | GDH.1080663 | DH1.S2.2.7.5.12 | 2.4.8.5.12 | TI đo nhiệt độ bình ngưng hơi chèn. | X0MAW40CT101 | F4281S-K0202-103
GDH.1081721 | GDH.1080663 | DH1.S2.2.7.5.13 | 2.4.8.5.13 | LI đo mức nước bình ngưng hơi chèn. | X0MAW40CL101 | F4281S-K0202-103
GDH.1003103 | GDH.587404 | DH1.S2.2.8 | 2.4.9 | HỆ THỐNG GIA NHIỆT NƯỚC CẤP | X0LAD, X0LCC | F4281Z-K0202-106, F4281Z-K0202-104, F4281Z-K0202-105
GDH.1003104 | GDH.1003103 | DH1.S2.2.8.1 | 2.4.9.1 | Hệ thống gia nhiệt cao áp | X0LAD | F4281Z-K0202-106
GDH.1080111 | GDH.1003104 | DH1.S2.2.8.1.5 | 2.4.9.1.1 | Hệ thống gia nhiệt cao số 1 | X0LAD10AH001 | N/A
GDH.1080156 | GDH.1003104 | DH1.S2.2.8.1.6 | 2.4.9.1.2 | Hệ thống gia nhiệt cao số 2 | X0LAD20AH001 | N/A
GDH.1080201 | GDH.1003104 | DH1.S2.2.8.1.7 | 2.4.9.1.3 | Hệ thống gia nhiệt cao số 3 | X0LAD30AH001 | N/A
GDH.1080249 | GDH.1003104 | DH1.S2.2.8.1.8 | 2.4.9.1.4 | Hệ thống bình khử khí | X0LAA10AC001 | F4281S-K0202-106(02-01)
GDH.1003301 | GDH.1003103 | DH1.S2.2.8.2 | 2.4.9.2 | Hệ thống gia nhiệt hạ áp | X0LCC | F4281Z-K0202-106
GDH.1080289 | GDH.1003301 | DH1.S2.2.8.2.2 | 2.4.9.2.1 | Hệ thống gia nhiệt hạ áp số 5 | X0LCC50AA191 | N/A
GDH.1080327 | GDH.1003301 | DH1.S2.2.8.2.3 | 2.4.9.2.2 | Hệ thống gia nhiệt hạ áp số 6 | X0LCC60AH001 | N/A
GDH.1080368 | GDH.1003301 | DH1.S2.2.8.2.4 | 2.4.9.2.3 | Hệ thống gia nhiệt hạ áp số 7A | X1LCC70AH001 | N/A
GDH.1080400 | GDH.1003301 | DH1.S2.2.8.2.5 | 2.4.9.2.4 | Hệ thống gia nhiệt hạ áp số 7B | X2LCC70AH001 | N/A
GDH.1080431 | GDH.1003301 | DH1.S2.2.8.2.6 | 2.4.9.2.5 | Hệ thống gia nhiệt hạ áp số 8A | X1LCC80AH001 | N/A
GDH.1080463 | GDH.1003301 | DH1.S2.2.8.2.7 | 2.4.9.2.6 | Hệ thống gia nhiệt hạ áp số 8B | X2LCC80AH001 | N/A
GDH.1003506 | GDH.587404 | DH1.S2.2.9 | 2.4.10 | HỆ THỐNG NƯỚC NGƯNG | X0LCA | F4281S-K0202-104 (03-01)
GDH.1003507 | GDH.1003506 | DH1.S2.2.9.1 | 2.4.10.1 | Bơm ngưng A và thiết bị kèm theo | N/A | F4281S-K0202-104 (03-01)
GDH.1003508 | GDH.1003507 | DH1.S2.2.9.1.1 | 2.4.10.1.1 | Bơm ngưng A | X0LCB11AP001 KP01 | F4281S-K0202-104 (03-01)
GDH.1003509 | GDH.1003507 | DH1.S2.2.9.1.2 | 2.4.10.1.2 | Van điện đầu hút | X0LCA11AA001 | F4281S-K0202-104(03-01)
GDH.1003510 | GDH.1003507 | DH1.S2.2.9.1.3 | 2.4.10.1.3 | Lọc đầu hút | X0LCA11AT001 | F4281S-K0202-104(03-01)
GDH.1003511 | GDH.1003507 | DH1.S2.2.9.1.4 | 2.4.10.1.4 | Xả khí bộ lọc | X0LCA11AT501 | F4281S-K0202-104(03-01)
GDH.1003512 | GDH.1003507 | DH1.S2.2.9.1.5 | 2.4.10.1.5 | Xả đáy bộ lọc | X0LCA11AT401 | F4281S-K0202-104(03-01)
GDH.1003513 | GDH.1003507 | DH1.S2.2.9.1.6 | 2.4.10.1.6 | Transmitter đo chênh áp bộ lọc | X0LCA11CP301 | F4281S-K0202-104(03-01)
GDH.1003514 | GDH.1003507 | DH1.S2.2.9.1.7 | 2.4.10.1.7 | PI đo áp suất đầu hút | X0LCA10CP101 | F4281S-K0202-104(03-01)
GDH.1003515 | GDH.1003507 | DH1.S2.2.9.1.8 | 2.4.10.1.8 | Van tay xả khí thân bơm đường tự hút | X0LCB10AA501 | F4281S-K0202-104(03-01)
GDH.1003516 | GDH.1003507 | DH1.S2.2.9.1.9 | 2.4.10.1.9 | TE đo nhiệt độ cuộn dây động cơ bơm ngưng A | X0LCB10CT001-008 | F4281S-K0202-104(03-01)
GDH.1003517 | GDH.1003507 | DH1.S2.2.9.1.10 | 2.4.10.1.10 | TI đồng hồ đo nhiệt độ động cơ bơm ngưng | X0LCB10CT101 | F4281S-K0202-104(03-01)
GDH.1003518 | GDH.1003507 | DH1.S2.2.9.1.11 | 2.4.10.1.11 | Đo độ rung động cơ bơm ngưng | X0LCB10CY001 | F4281S-K0202-104(03-01)
GDH.1003519 | GDH.1003507 | DH1.S2.2.9.1.12 | 2.4.10.1.12 | Đo độ rung động cơ bơm ngưng | X0LCB10CY011 | F4281S-K0202-104(03-01)
GDH.1003520 | GDH.1003507 | DH1.S2.2.9.1.13 | 2.4.10.1.13 | Đo độ rung động cơ bơm ngưng | X0LCB10CY012 | F4281S-K0202-104(03-01)
GDH.1003521 | GDH.1003507 | DH1.S2.2.9.1.14 | 2.4.10.1.14 | Đo độ rung động cơ bơm ngưng | X0LCB10CY301 | F4281S-K0202-104(03-01)
GDH.1003522 | GDH.1003507 | DH1.S2.2.9.1.15 | 2.4.10.1.15 | Đo độ rung động cơ bơm ngưng | X0LCB10CY311 | F4281S-K0202-104(03-01)
GDH.1003523 | GDH.1003507 | DH1.S2.2.9.1.16 | 2.4.10.1.16 | Đo độ rung động cơ bơm ngưng | X0LCB10CY312 | F4281S-K0202-104(03-01)
GDH.1003524 | GDH.1003507 | DH1.S2.2.9.1.17 | 2.4.10.1.17 | Van một chiều đầu thoát bơm ngưng | X0LCA11AA002 | F4281S-K0202-104(03-01)
GDH.1003525 | GDH.1003507 | DH1.S2.2.9.1.18 | 2.4.10.1.18 | Van tay nhất thứ xả đọng sau van một chiều đầu thoát bơm ngưng | X0LCA11AA402 | F4281S-K0202-104(03-01)
GDH.1003526 | GDH.1003507 | DH1.S2.2.9.1.19 | 2.4.10.1.19 | Van tay nhị thứ xả đọng sau van một chiều đầu thoát bơm ngưng | X0LCA11AA403 | F4281S-K0202-104(03-01)
GDH.1003527 | GDH.1003507 | DH1.S2.2.9.1.20 | 2.4.10.1.20 | PI đồng hồ đo áp suất trước van một chiều đầu thoát bơm ngưng A | X0LCA11CP101 | F4281S-K0202-104(03-01)
GDH.1003528 | GDH.1003507 | DH1.S2.2.9.1.21 | 2.4.10.1.21 | Van điện đầu thoát bơm ngưng | X0LCA11AA003 | F4281S-K0202-104(03-01)
GDH.1003529 | GDH.1003507 | DH1.S2.2.9.1.22 | 2.4.10.1.22 | Van tay tự chèn bơm | 20LVW20AA001 | F4281S-K0202-104(03-01)
GDH.1003530 | GDH.1003507 | DH1.S2.2.9.1.23 | 2.4.10.1.23 | Van một chiều đường tự chèn bơm | 20LVW20AA002 | F4281S-K0202-104(03-01)
GDH.1081718 | GDH.1003507 | DH1.S2.2.9.1.24 | 2.4.10.1.24 | TE đo nhiệt độ gối đỡ chặn bơm ngưng A | X0LCB10CT009-0012 | F4281S-K0202-104(03-01)
GDH.1003531 | GDH.1003506 | DH1.S2.2.9.2 | 2.4.10.2 | Bơm ngưng B và thiết bị kèm theo | N/A | F4281S-K0202-104 (03-01)
GDH.1003532 | GDH.1003531 | DH1.S2.2.9.2.1 | 2.4.10.2.1 | Bơm ngưng B | X0LCB21AP001 KP01 | F4281S-K0202-104 (03-01)
GDH.1003533 | GDH.1003531 | DH1.S2.2.9.2.2 | 2.4.10.2.2 | Van điện đầu hút | X0LCA12AA001 | F4281S-K0202-104(03-01)
GDH.1003534 | GDH.1003531 | DH1.S2.2.9.2.3 | 2.4.10.2.3 | Lọc đầu hút | X0LCA12AT001 | F4281S-K0202-104(03-01)
GDH.1003535 | GDH.1003531 | DH1.S2.2.9.2.4 | 2.4.10.2.4 | Xả khí bộ lọc | X0LCA12AA501 | F4281S-K0202-104(03-01)
GDH.1003536 | GDH.1003531 | DH1.S2.2.9.2.5 | 2.4.10.2.5 | Xả đáy bộ lọc | X0LCA12AA401 | F4281S-K0202-104(03-01)
GDH.1003537 | GDH.1003531 | DH1.S2.2.9.2.6 | 2.4.10.2.6 | Transmitter đo chênh áp bộ lọc | X0LCA12CP301 | F4281S-K0202-104(03-01)
GDH.1003538 | GDH.1003531 | DH1.S2.2.9.2.7 | 2.4.10.2.7 | PI đo áp suất đầu hút | X0LCB20CP101 | F4281S-K0202-104(03-01)
GDH.1003539 | GDH.1003531 | DH1.S2.2.9.2.8 | 2.4.10.2.8 | Van tay xả khí thân bơm đường tự bút | X0LCB20AA501 | F4281S-K0202-104(03-01)
GDH.1003540 | GDH.1003531 | DH1.S2.2.9.2.9 | 2.4.10.2.9 | TE đo nhiệt độ cuộn dây động cơ bơm ngưng B | X0LCB20CT001-008 | F4281S-K0202-104(03-01)
GDH.1003541 | GDH.1003531 | DH1.S2.2.9.2.10 | 2.4.10.2.10 | TI đồng hồ đo nhiệt độ động cơ bơm ngưng | X0LCB20CT101 | F4281S-K0202-104(03-01)
GDH.1003542 | GDH.1003531 | DH1.S2.2.9.2.11 | 2.4.10.2.11 | Đo độ rung động cơ bơm ngưng | X0LCB20CY001 | F4281S-K0202-104(03-01)
GDH.1003543 | GDH.1003531 | DH1.S2.2.9.2.12 | 2.4.10.2.12 | Đo độ rung động cơ bơm ngưng | X0LCB20CY011 | F4281S-K0202-104(03-01)
GDH.1003544 | GDH.1003531 | DH1.S2.2.9.2.13 | 2.4.10.2.13 | Đo độ rung động cơ bơm ngưng | X0LCB20CY012 | F4281S-K0202-104(03-01)
GDH.1003545 | GDH.1003531 | DH1.S2.2.9.2.14 | 2.4.10.2.14 | Đo độ rung động cơ bơm ngưng | X0LCB20CY301 | F4281S-K0202-104(03-01)
GDH.1003546 | GDH.1003531 | DH1.S2.2.9.2.15 | 2.4.10.2.15 | Đo độ rung động cơ bơm ngưng | X0LCB20CY311 | F4281S-K0202-104(03-01)
GDH.1003547 | GDH.1003531 | DH1.S2.2.9.2.16 | 2.4.10.2.16 | Đo độ rung động cơ bơm ngưng | X0LCB20CY312 | F4281S-K0202-104(03-01)
GDH.1003548 | GDH.1003531 | DH1.S2.2.9.2.17 | 2.4.10.2.17 | Van một chiều đầu thoát bơm ngưng | X0LCA12CP101 | F4281S-K0202-104(03-01)
GDH.1003549 | GDH.1003531 | DH1.S2.2.9.2.18 | 2.4.10.2.18 | Van tay nhất thứ xả đọng sau van một chiều đầu thoát bơm ngưng | X0LCA12AA402 | F4281S-K0202-104(03-01)
GDH.1003550 | GDH.1003531 | DH1.S2.2.9.2.19 | 2.4.10.2.19 | Van tay nhị thứ xả đọng sau van một chiều đầu thoát bơm ngưng | X0LCA12AA403 | F4281S-K0202-104(03-01)
GDH.1003551 | GDH.1003531 | DH1.S2.2.9.2.20 | 2.4.10.2.20 | PI đồng hồ đo áp suất trước van một chiều đầu thoát bơm ngưng B | X0LCA12CP101 | F4281S-K0202-104(03-01)
GDH.1003552 | GDH.1003531 | DH1.S2.2.9.2.21 | 2.4.10.2.21 | Van điện đầu thoát bơm ngưng | X0LCA12AA003 | F4281S-K0202-104(03-01)
GDH.1003553 | GDH.1003531 | DH1.S2.2.9.2.22 | 2.4.10.2.22 | Van tay tự chèn bơm | X0LCW21AA001 | F4281S-K0202-104(03-01)
GDH.1003554 | GDH.1003531 | DH1.S2.2.9.2.23 | 2.4.10.2.23 | Van một chiều đường tự chèn bơm | X0LCW21AA002 | F4281S-K0202-104(03-01)
GDH.1081719 | GDH.1003531 | DH1.S2.2.9.5.8 | 2.4.10.2.24 | TE đo nhiệt độ gối đỡ chặn bơm ngưng B | X0LCB10CT009-0012 | F4281S-K0202-104(03-01)
GDH.1003555 | GDH.1003506 | DH1.S2.2.9.3 | 2.4.10.3 | Đường ống nước ngưng | N/A | F4281S-K0202-104 (03-01)
GDH.1003556 | GDH.1003506 | DH1.S2.2.9.4 | 2.4.10.4 | Bình ngưng và thiết bị đi kèm | N/A | F4281S-K0202-104 (03-01)
GDH.1003557 | GDH.1003556 | DH1.S2.2.9.4.1 | 2.4.10.4.1 | Bình ngưng A | X0MAG10AC001 | F4281S-K0202-104 (03-01)
GDH.1003558 | GDH.1003556 | DH1.S2.2.9.4.2 | 2.4.10.4.2 | Bình gia nhiệt hạ áp 7A | X1LCC70AH001 | F4281S-K0202-104(03-01)
GDH.1003559 | GDH.1003556 | DH1.S2.2.9.4.3 | 2.4.10.4.3 | Bình gia nhiệt hạ áp 8A | X1LCC80AH001 | F4281S-K0202-104(03-01)
GDH.1003560 | GDH.1003556 | DH1.S2.2.9.4.4 | 2.4.10.4.4 | Thước đo mức nước bình ngưng A | X0MAG0CL111 | F4281S-K0202-104(03-01)
GDH.1003561 | GDH.1003506 | DH1.S2.2.9.5 | 2.4.10.5 | Bình ngưng B và thiết bị đi kèm | X0MAG10AC002 | F4281S-K0202-104 (03-01)
GDH.1003563 | GDH.1003561 | DH1.S2.2.9.5.2 | 2.4.10.5.1 | Bình gia nhiệt hạ áp 7B | 2 2LCC70AH001 | F4281S-K0202-104(03-01)
GDH.1003564 | GDH.1003561 | DH1.S2.2.9.5.3 | 2.4.10.5.2 | Bình gia nhiệt hạ áp 8B | 2 2LCC80AH001 | F4281S-K0202-104(03-01)
GDH.1003565 | GDH.1003561 | DH1.S2.2.9.5.4 | 2.4.10.5.3 | Thước đo mức nước bình ngưng B | X0MAG10CL121 | F4281S-K0202-104(03-01)
GDH.1003566 | GDH.1003561 | DH1.S2.2.9.5.5 | 2.4.10.5.4 | LT đo mức nước bình ngưng | X0MAG10CL301 | F4281S-K0202-104(03-01)
GDH.1003567 | GDH.1003561 | DH1.S2.2.9.5.6 | 2.4.10.5.5 | LT đo mức nước bình ngưng | X0MAG10CL302 | F4281S-K0202-104(03-01)
GDH.1003568 | GDH.1003561 | DH1.S2.2.9.5.7 | 2.4.10.5.6 | LT đo mức nước bình ngưng | X0MAG10CL303 | F4281S-K0202-104(03-01)
GDH.1003569 | GDH.1003506 | DH1.S2.2.9.6 | 2.4.10.6 | Cụm vsn xả tràn nước ngưng | N/A | F4281S-K0202-104 (03-01)
GDH.1003570 | GDH.1003569 | DH1.S2.2.9.6.1 | 2.4.10.6.1 | Van tay chặn trước van điều chình xả tràng nước ngưng | X0LCA45AA001 | F4281S-K0202-104(03-02)
GDH.1003571 | GDH.1003569 | DH1.S2.2.9.6.2 | 2.4.10.6.2 | Van điều chình xả tràng nước ngưng | X0LCA45AA101 | F4281S-K0202-104(03-02)
GDH.1003572 | GDH.1003569 | DH1.S2.2.9.6.3 | 2.4.10.6.3 | Van tay chặn sau van điều chình xả tràng nước ngưng | X0LCA45AA002 | F4281S-K0202-104(03-02)
GDH.1003573 | GDH.1003569 | DH1.S2.2.9.6.4 | 2.4.10.6.4 | Van tay chặn sau van điều chình xả tràng nước ngưng | X0LCA45AA003 | F4281S-K0202-104(03-02)
GDH.1003574 | GDH.1003569 | DH1.S2.2.9.6.5 | 2.4.10.6.5 | Van tay xả đọng van bypass điều chình xả tràng nước ngưng | X0LCA45AA401 | F4281S-K0202-104(03-02)
GDH.1003575 | GDH.1003569 | DH1.S2.2.9.6.6 | 2.4.10.6.6 | Van tay xả đọng van điều chỉnh xả tràng nước ngưng | X0LCA45AA402 | F4281S-K0202-104(03-02)
GDH.1003576 | GDH.1003569 | DH1.S2.2.9.6.7 | 2.4.10.6.7 | van tay tổng xả đọng | X0LCA45AA403 | F4281S-K0202-104(03-02)
GDH.1003577 | GDH.1003506 | DH1.S2.2.9.6.8 | 2.4.10.7 | FT đo lưu lượng nước ngưng | X0LCA40CF301 | F4281S-K0202-104(03-02)
GDH.1003578 | GDH.1003506 | DH1.S2.2.9.6.9 | 2.4.10.8 | TE đo nhiệt độ nước ngưng đầu vào bình ngưng hơi chèn | X0LCA40CT001 | F4281S-K0202-104(03-02)
GDH.1003579 | GDH.1003506 | DH1.S2.2.9.7 | 2.4.10.9 | Bình ngưng hơi chèn và thiết bị đi kèm | X0MAW40AH001 | F4281S-K0202-104 (03-01)
GDH.1003580 | GDH.1003579 | DH1.S2.2.9.7.1 | 2.4.10.9.1 | Bình ngưng hơi chèn | X0MAW40AH001 | F4281S-K0202-104 ( 03-02)
GDH.1003581 | GDH.1003579 | DH1.S2.2.9.7.2 | 2.4.10.9.2 | Van điện chặn trước bình ngưng hơi chèn | X0LCA41AA001 | F4281S-K0202-104(03-02)
GDH.1003582 | GDH.1003579 | DH1.S2.2.9.7.3 | 2.4.10.9.3 | TI đồng hồ đo nhiệt độ nước ngưng vào bình ngưng hơi chèn | X0LCA41CT101 | F4281S-K0202-104(03-02)
GDH.1003583 | GDH.1003579 | DH1.S2.2.9.7.4 | 2.4.10.9.4 | TI đồng hồ đo nhiệt độ nước ngưng ra bình ngưng hơi chèn | X0LCA41CT102 | F4281S-K0202-104(03-02)
GDH.1003584 | GDH.1003579 | DH1.S2.2.9.7.5 | 2.4.10.9.5 | Van điện chặn sau bình ngưng hơi chèn | X0LCA41AA002 | F4281S-K0202-104(03-02)
GDH.1003585 | GDH.1003579 | DH1.S2.2.9.7.6 | 2.4.10.9.6 | Van tay nhất thứ xả khí nước ngưng sau bình ngưng hơi chèn | X0LCA41AA501 | F4281S-K0202-104(03-02)
GDH.1003586 | GDH.1003579 | DH1.S2.2.9.7.7 | 2.4.10.9.7 | Van tay nhị thứ xả khí nước ngưng sau bình ngưng hơi chèn | X0LCA41AA502 | F4281S-K0202-104(03-02)
GDH.1003587 | GDH.1003579 | DH1.S2.2.9.7.8 | 2.4.10.9.8 | Transmitter đo nhiệt độ nước ngưng sau bình ngưng hơi chèn DAS TE | X0LCA41CT001 | F4281S-K0202-104(03-02)
GDH.1003588 | GDH.1003506 | DH1.S2.2.9.8 | 2.4.10.10 | Cụm van điều chỉnh cấp nước bình khử khí | N/A | F4281S-K0202-104 (03-01)
GDH.1003589 | GDH.1003588 | DH1.S2.2.9.8.1 | 2.4.10.10.1 | Van điện chặn trước van điều chỉnh nhánh chính | X0LCA50AA001 | F4281S-K0202-104(03-02)
GDH.1003590 | GDH.1003588 | DH1.S2.2.9.8.2 | 2.4.10.10.2 | Van khí nén điều chỉnh nhánh chính | X0LCA50AA101 | F4281S-K0202-104(03-02)
GDH.1003591 | GDH.1003588 | DH1.S2.2.9.8.3 | 2.4.10.10.3 | Van điện chặn sau van điều chỉnh nhánh chính | X0LCA50AA002 | F4281S-K0202-104(03-02)
GDH.1003592 | GDH.1003588 | DH1.S2.2.9.8.4 | 2.4.10.10.4 | Van tay xả đọng trước van điều chỉnh nhánh chính | X0LCA50AA401 | F4281S-K0202-104(03-02)
GDH.1003593 | GDH.1003588 | DH1.S2.2.9.8.5 | 2.4.10.10.5 | Van tay xả đọng sau van điều chỉnh nhánh chính | X0LCA50AA403 | F4281S-K0202-104(03-02)
GDH.1003594 | GDH.1003588 | DH1.S2.2.9.8.6 | 2.4.10.10.6 | Van tay tổng xả đọng nhánh chính | X0LCA50AA403 | F4281S-K0202-104(03-02)
GDH.1003595 | GDH.1003588 | DH1.S2.2.9.8.7 | 2.4.10.10.7 | Van điện chặn trước van điều chỉnh nhánh phụ | X0LCA51AA001 | F4281S-K0202-104(03-02)
GDH.1003596 | GDH.1003588 | DH1.S2.2.9.8.8 | 2.4.10.10.8 | Van khí nén điều chỉnh nhánh phụ | X0LCA51AA101 | F4281S-K0202-104(03-02)
GDH.1003597 | GDH.1003588 | DH1.S2.2.9.8.9 | 2.4.10.10.9 | Van điện chặn sau van điều chỉnh nhánh phụ | X0LCA51AA002 | F4281S-K0202-104(03-02)
GDH.1003598 | GDH.1003588 | DH1.S2.2.9.8.10 | 2.4.10.10.10 | Van tay xả đọng trước van điều chỉnh nhánh phụ | X0LCA51AA401 | F4281S-K0202-104(03-02)
GDH.1003599 | GDH.1003588 | DH1.S2.2.9.8.11 | 2.4.10.10.11 | Van tay xả đọng sau van điều chỉnh nhánh phụ | X0LCA51AA403 | F4281S-K0202-104(03-02)
GDH.1003600 | GDH.1003588 | DH1.S2.2.9.8.12 | 2.4.10.10.12 | Van tay tổng xả đọng nhánh phụ | X0LCA51AA402 | F4281S-K0202-104(03-02)
GDH.1003601 | GDH.1003588 | DH1.S2.2.9.8.13 | 2.4.10.10.13 | Van điện bypass cấp nước khử khí | X0LCA52AA001 | F4281S-K0202-104(03-02)
GDH.1003602 | GDH.1003588 | DH1.S2.2.9.8.14 | 2.4.10.10.14 | Van tay nhất thứ xả đọng sau van bypass cấp nước khử khí | X0LCA52AA401 | F4281S-K0202-104(03-02)
GDH.1003603 | GDH.1003588 | DH1.S2.2.9.8.15 | 2.4.10.10.15 | Van tay nhị thứ xả đọng sau van bypass cấp nước khử khí | X0LCA52AA402 | F4281S-K0202-104(03-02)
GDH.1003604 | GDH.1003506 | DH1.S2.2.9.9 | 2.4.10.11 | Cụm van điều chỉnh tái tuần hoàn nước ngưng | N/A | F4281S-K0202-104 (03-01)
GDH.1003605 | GDH.1003604 | DH1.S2.2.9.9.1 | 2.4.10.11.1 | Van tay chặn trước van điều chỉnh tuần hoàn nước ngưng | X0LCA53AA001 | F4281S-K0202-104(03-02)
GDH.1003606 | GDH.1003604 | DH1.S2.2.9.9.2 | 2.4.10.11.2 | Van khí nén điều chỉnh tái tuần hoàn nước ngưng | X0LCA53AA101 | F4281S-K0202-104(03-02)
GDH.1003607 | GDH.1003604 | DH1.S2.2.9.9.3 | 2.4.10.11.3 | Van tay chặn sau van điều chỉnh tuần hoàn nước ngưng | X0LCA53AA002 | F4281S-K0202-104(03-02)
GDH.1003608 | GDH.1003604 | DH1.S2.2.9.9.4 | 2.4.10.11.4 | Van tay xả đọng trước van điều chỉnh | X0LCAAA401 | F4281S-K0202-104(03-02)
GDH.1003609 | GDH.1003604 | DH1.S2.2.9.9.5 | 2.4.10.11.5 | van tay xả đọng sau van điều chỉnh | X0LCAAA402 | F4281S-K0202-104(03-02)
GDH.1003610 | GDH.1003604 | DH1.S2.2.9.9.6 | 2.4.10.11.6 | van tay tổng xả đọng | X0LCAAA403 | F4281S-K0202-104(03-02)
GDH.1003611 | GDH.1003604 | DH1.S2.2.9.9.7 | 2.4.10.11.7 | Van tay bypass van diều chỉnh | X0LCA53AA003 | F4281S-K0202-104(03-02)
GDH.1003612 | GDH.1003506 | DH1.S2.2.9.10 | 2.4.10.12 | Bình gia nhiệt 7A.8A | N/A | F4281S-K0202-104 (03-01)
GDH.1003613 | GDH.1003612 | DH1.S2.2.9.10.1 | 2.4.10.12.1 | Van điện chặn trước cấp nước ngưng bình gia nhiệt 7A,8A | X0LCA61AA001 | F4281S-K0202-104(03-02)
GDH.1003614 | GDH.1003612 | DH1.S2.2.9.10.2 | 2.4.10.12.2 | Van tay nhất thứ xả đọng sau van điện chặn trước | X0LCA61AA401 | F4281S-K0202-104(03-02)
GDH.1003615 | GDH.1003612 | DH1.S2.2.9.10.3 | 2.4.10.12.3 | Van tay nhị thứ xả đọng sau van điện chặn trước | X0LCA61AA402 | F4281S-K0202-104(03-02)
GDH.1003616 | GDH.1003612 | DH1.S2.2.9.10.4 | 2.4.10.12.4 | PI đồng hồ đo áp suất nước ngưng vào bình gia nhiệt 7A,8A | X0LCA61CP101 | F4281S-K0202-104(03-02)
GDH.1003617 | GDH.1003612 | DH1.S2.2.9.10.5 | 2.4.10.12.5 | TI đồng hồ đo nhiệt dộ nước ngưng vào bình gia nhiệt 7A,8A | X0LCA61CT101 | F4281S-K0202-104(03-02)
GDH.1003618 | GDH.1003612 | DH1.S2.2.9.10.6 | 2.4.10.12.6 | Van an toàn | X0LCC80AA193 | F4281S-K0202-104(03-02)
GDH.1003619 | GDH.1003612 | DH1.S2.2.9.10.7 | 2.4.10.12.7 | PI đồng hồ đo áp suất nước ngưng ra bình gia nhiệt 7A,8A | X0LCA61CP103 | F4281S-K0202-104(03-02)
GDH.1003620 | GDH.1003612 | DH1.S2.2.9.10.8 | 2.4.10.12.8 | TI đồng hồ đo nhiệt dộ nước ngưng ra bình gia nhiệt 7A,8A | X0LCA61CT103 | F4281S-K0202-104(03-02)
GDH.1003621 | GDH.1003612 | DH1.S2.2.9.10.9 | 2.4.10.12.9 | Van điện chặn sau cấp nước ngưng bình gia nhiệt 7A,8A | X0LCA61AA002 | F4281S-K0202-104(03-02)
GDH.1003622 | GDH.1003612 | DH1.S2.2.9.10.10 | 2.4.10.12.10 | TI đồng hồ đo nhiệt dộ nước ngưng bình gia nhiệt 7A,8A | X0LCA61CT102 | F4281S-K0202-104(03-02)
GDH.1003623 | GDH.1003612 | DH1.S2.2.9.10.11 | 2.4.10.12.11 | Van tay nhất thứ xả khí | X0LCA61AA501 | F4281S-K0202-104(03-02)
GDH.1003624 | GDH.1003612 | DH1.S2.2.9.10.12 | 2.4.10.12.12 | Van tay nhị thứ xả khí | X0LCA61AA502 | F4281S-K0202-104(03-02)
GDH.1003625 | GDH.1003612 | DH1.S2.2.9.10.13 | 2.4.10.12.13 | Van tay nhất thứ xả đọng | X0LCA61AA403 | F4281S-K0202-104(03-02)
GDH.1003626 | GDH.1003612 | DH1.S2.2.9.10.14 | 2.4.10.12.14 | Van tay nhị thứ xả đọng | X0LCA61AA404 | F4281S-K0202-104(03-02)
GDH.1003627 | GDH.1003612 | DH1.S2.2.9.10.15 | 2.4.10.12.15 | Transmitter đo nhiệt độ nước ra bình gia nhiệt 7A,8A | X0LCA61CT001 | F4281S-K0202-104(03-02)
GDH.1003628 | GDH.1003612 | DH1.S2.2.9.10.16 | 2.4.10.12.16 | Van điện Bypass bình gia nhiệt số 7,8 | X0LCA62AA001 | F4281S-K0202-104(03-02)
GDH.1003629 | GDH.1003612 | DH1.S2.2.9.10.17 | 2.4.10.12.17 | Van tay xả đọng nhất thứ sau van bypass | X0LCA62AA401 | F4281S-K0202-104(03-02)
GDH.1003630 | GDH.1003612 | DH1.S2.2.9.10.18 | 2.4.10.12.18 | Van tay xả đọng nhị thứ sau van bypass | X0LCA62AA402 | F4281S-K0202-104(03-02)
GDH.1003631 | GDH.1003506 | DH1.S2.2.9.11 | 2.4.10.13 | Bình gia nhiệt 7B,8B | N/A | F4281S-K0202-104 (03-01)
GDH.1003632 | GDH.1003631 | DH1.S2.2.9.11.1 | 2.4.10.13.1 | Van điện chặn trước cấp nước ngưng bình gia nhiệt 7B,8B | X0LCA63AA001 | F4281S-K0202-104(03-02)
GDH.1003633 | GDH.1003631 | DH1.S2.2.9.11.2 | 2.4.10.13.2 | Van tay nhất thứ xả đọng sau van điện chặn trước | X0LCA63AA401 | F4281S-K0202-104(03-02)
GDH.1003634 | GDH.1003631 | DH1.S2.2.9.11.3 | 2.4.10.13.3 | Van tay nhị thứ xả đọng sau van điện chặn trước | X0LCA63AA402 | F4281S-K0202-104(03-02)
GDH.1003635 | GDH.1003631 | DH1.S2.2.9.11.4 | 2.4.10.13.4 | PI đồng hồ đo áp suất nước ngưng vào bình gia nhiệt 7B,8B | X0LCA63CP101 | F4281S-K0202-104(03-02)
GDH.1003636 | GDH.1003631 | DH1.S2.2.9.11.5 | 2.4.10.13.5 | TI đồng hồ đo nhiệt dộ nước ngưng vào bình gia nhiệt 7B,8B | X0LCA63CP101 | F4281S-K0202-104(03-02)
GDH.1003637 | GDH.1003631 | DH1.S2.2.9.11.6 | 2.4.10.13.6 | Van an toàn | X0LCC80AA194 | F4281S-K0202-104(03-02)
GDH.1003638 | GDH.1003631 | DH1.S2.2.9.11.7 | 2.4.10.13.7 | PI đồng hồ đo áp suất nước ngưng ra bình gia nhiệt 7B,8B | X0LCA63CP103 | F4281S-K0202-104(03-02)
GDH.1003639 | GDH.1003631 | DH1.S2.2.9.11.8 | 2.4.10.13.8 | TI đồng hồ đo nhiệt dộ nước ngưng ra bình gia nhiệt 7B,8B | X0LCA63CT103 | F4281S-K0202-104(03-02)
GDH.1003640 | GDH.1003631 | DH1.S2.2.9.11.9 | 2.4.10.13.9 | Van điện chặn sau cấp nước ngưng bình gia nhiệt 7B,8B | X0LCA63AA002 | F4281S-K0202-104(03-02)
GDH.1003641 | GDH.1003631 | DH1.S2.2.9.11.10 | 2.4.10.13.10 | TI đồng hồ đo nhiệt dộ nước ngưng bình gia nhiệt 7B,8B | X0LCA63CT102 | F4281S-K0202-104(03-02)
GDH.1003642 | GDH.1003631 | DH1.S2.2.9.11.11 | 2.4.10.13.11 | Van tay nhất thứ xả khí | X0LCA63AA503 | F4281S-K0202-104(03-02)
GDH.1003643 | GDH.1003631 | DH1.S2.2.9.11.12 | 2.4.10.13.12 | Van tay nhị thứ xả khí | X0LCA63AA504 | F4281S-K0202-104(03-02)
GDH.1003644 | GDH.1003631 | DH1.S2.2.9.11.13 | 2.4.10.13.13 | Van tay nhất thứ xả đọng | X0LCA63AA403 | F4281S-K0202-104(03-02)
GDH.1003645 | GDH.1003631 | DH1.S2.2.9.11.14 | 2.4.10.13.14 | Van tay nhị thứ xả đọng | X0LCA63AA404 | F4281S-K0202-104(03-02)
GDH.1003646 | GDH.1003631 | DH1.S2.2.9.11.15 | 2.4.10.13.15 | Transmitter đo nhiệt độ nước ra bình gia nhiệt 7A,8A | X0LCA63CT001 | F4281S-K0202-104(03-02)
GDH.1003647 | GDH.1003631 | DH1.S2.2.9.11.16 | 2.4.10.13.16 | Van ta xả khí nhất thứ ống góp sau bình gia nhiệt 7,8 | X0LCA70AA501 | F4281S-K0202-104(03-02)
GDH.1003648 | GDH.1003631 | DH1.S2.2.9.11.17 | 2.4.10.13.17 | Van ta xả khí nhị thứ ống góp sau bình gia nhiệt 7,8 | X0LCA70AA502 | F4281S-K0202-104(03-02)
GDH.1003649 | GDH.1003631 | DH1.S2.2.9.11.18 | 2.4.10.13.18 | Van tay nhất thứ xả đọng nước ngưng sau bình gia nhiệt 7,8 | X0LCA70AA401 | F4281S-K0202-104(03-02)
GDH.1003650 | GDH.1003631 | DH1.S2.2.9.11.19 | 2.4.10.13.19 | Van tay nhị thứ xả đọng nước ngưng sau bình gia nhiệt 7,8 | X0LCA70AA402 | F4281S-K0202-104(03-02)
GDH.1003651 | GDH.1003631 | DH1.S2.2.9.11.20 | 2.4.10.13.20 | Van tay nhất thứ xả khí nước ngưng sau bình gia nhiệt 7,8 | X0LCA70AA503 | F4281S-K0202-104(03-02)
GDH.1003652 | GDH.1003631 | DH1.S2.2.9.11.21 | 2.4.10.13.21 | Van tay nhị thứ xả khí nước ngưng sau bình gia nhiệt 7,8 | X0LCA70AA504 | F4281S-K0202-104(03-02)
GDH.1003653 | GDH.1003506 | DH1.S2.2.9.12 | 2.4.10.14 | Bình gia nhiệt số 6 | X0LCC60AH001 | F4281S-K0202-104 (03-01)
GDH.1003654 | GDH.1003653 | DH1.S2.2.9.12.1 | 2.4.10.14.1 | Transmitter đo nhiệt độ nước ngưng vào | X0LCA70CT001 | F4281S-K0202-104(03-02)
GDH.1003655 | GDH.1003653 | DH1.S2.2.9.12.2 | 2.4.10.14.2 | Van điện chặn trước | X0LCA71AA001 | F4281S-K0202-104(03-02)
GDH.1003656 | GDH.1003653 | DH1.S2.2.9.12.3 | 2.4.10.14.3 | Van nhất thứ xả đọng sau van điện chặn trước | X0LCA71AA401 | F4281S-K0202-104(03-02)
GDH.1003657 | GDH.1003653 | DH1.S2.2.9.12.4 | 2.4.10.14.4 | Van tay nhị thứ xả đọng sau van điện chặn trước | X0LCA71AA402 | F4281S-K0202-104(03-02)
GDH.1003658 | GDH.1003653 | DH1.S2.2.9.12.5 | 2.4.10.14.5 | PI đồng hồ đo áp suất nước ngưng vào bình gia nhiệt số 6 | X0LCA71CP101 | F4281S-K0202-104(03-02)
GDH.1003659 | GDH.1003653 | DH1.S2.2.9.12.6 | 2.4.10.14.6 | TI đồng hồ đo nhiệt độ nước ngưng vào bình gia nhiệt số 6 | X0LCA71CT101 | F4281S-K0202-104(03-02)
GDH.1003660 | GDH.1003653 | DH1.S2.2.9.12.7 | 2.4.10.14.7 | Van an toàn | X0LCC60AA193 | F4281S-K0202-104(03-02)
GDH.1003661 | GDH.1003653 | DH1.S2.2.9.12.8 | 2.4.10.14.8 | PI đồng hồ đo áp suất nước ngưng ra bình gia nhiệt số 6 | X0LCA71CP102 | F4281S-K0202-104(03-02)
GDH.1003662 | GDH.1003653 | DH1.S2.2.9.12.9 | 2.4.10.14.9 | TI đồng hồ đo nhiệt độ nước ngưng ra bình gia nhiệt số 6 | X0LCA71CT102 | F4281S-K0202-104(03-02)
GDH.1003663 | GDH.1003653 | DH1.S2.2.9.12.10 | 2.4.10.14.10 | Van tay nhất thứ xả khí nước ngưng sau bình gia nhiệt | X0LCA71AA501 | F4281S-K0202-104(03-02)
GDH.1003664 | GDH.1003653 | DH1.S2.2.9.12.11 | 2.4.10.14.11 | Van tay nhị thứ xả khí nước ngưng sau bình gia nhiệt | X0LCA71AA502 | F4281S-K0202-104(03-02)
GDH.1003665 | GDH.1003653 | DH1.S2.2.9.12.12 | 2.4.10.14.12 | Van điện chặn sau | X0LCA71AA002 | F4281S-K0202-104(03-02)
GDH.1003666 | GDH.1003653 | DH1.S2.2.9.12.13 | 2.4.10.14.13 | Van điện bypass bình gia nhiệt số 6 | X0LCA72AA001 | F4281S-K0202-104(03-02)
GDH.1003667 | GDH.1003653 | DH1.S2.2.9.12.14 | 2.4.10.14.14 | Transmitter đi nhiệt độ nước ngưng ra bình gia nhiệt số 6 | X0LCA80CT001 | F4281S-K0202-104(03-02)
GDH.1003668 | GDH.1003506 | DH1.S2.2.9.13 | 2.4.10.15 | Bình gia nhiệt số 5 | X0LCC50AH001 | F4281S-K0202-104 (03-01)
GDH.1003669 | GDH.1003668 | DH1.S2.2.9.13.1 | 2.4.10.15.1 | Van tay nhất thứ xả khí đường ống nước ngưng vào bình gia nhiệt số 5 | X0LCA80AA501 | F4281S-K0202-104(03-02)
GDH.1003670 | GDH.1003668 | DH1.S2.2.9.13.2 | 2.4.10.15.2 | Van tay nhị thứ xả khí đường ống nước ngưng vào bình gia nhiệt số 5 | X0LCA80AA502 | F4281S-K0202-104(03-02)
GDH.1003671 | GDH.1003668 | DH1.S2.2.9.13.3 | 2.4.10.15.3 | Van điện chặn trước nước ngưng vào bình gia nhiệt số 5 | X0LCA81AA001 | F4281S-K0202-104(03-02)
GDH.1003672 | GDH.1003668 | DH1.S2.2.9.13.4 | 2.4.10.15.4 | Van tay nhất thứ xả đọng sau van điện chặn trước | X0LCA81AA401 | F4281S-K0202-104(03-02)
GDH.1003673 | GDH.1003668 | DH1.S2.2.9.13.5 | 2.4.10.15.5 | Van tay nhịt thứ xả đọng sau van điện chặn trước | X0LCA81AA402 | F4281S-K0202-104(03-02)
GDH.1003674 | GDH.1003668 | DH1.S2.2.9.13.6 | 2.4.10.15.6 | PI đồng hồ đo áp suất nước ngưng vào bình gia nhiệt số 5 | X0LCA81CP101 | F4281S-K0202-104(03-02)
GDH.1003675 | GDH.1003668 | DH1.S2.2.9.13.7 | 2.4.10.15.7 | TI đồng hồ đi nhiệt độ nước ngưng vào bình gia nhiệt số 5 | X0LCA81CT101 | F4281S-K0202-104(03-02)
GDH.1003676 | GDH.1003668 | DH1.S2.2.9.13.8 | 2.4.10.15.8 | Van an toàn | X0LCC50AA193 | F4281S-K0202-104(03-02)
GDH.1003677 | GDH.1003668 | DH1.S2.2.9.13.9 | 2.4.10.15.9 | PI đồng hồ đo áp suất nước ra bình gia nhiệt số 5 | X0LCA81CP102 | F4281S-K0202-104(03-02)
GDH.1003678 | GDH.1003668 | DH1.S2.2.9.13.10 | 2.4.10.15.10 | TI đồng hồ đo nhiệt độ nước ra bình gia nhiệt số 5 | X0LCA81CT102 | F4281S-K0202-104(03-02)
GDH.1003679 | GDH.1003668 | DH1.S2.2.9.13.11 | 2.4.10.15.11 | Van tay chặn trước van điện xả nước ngưng về bình giản nở xả giang lò | X0LCA81AA403 | F4281S-K0202-104(03-02)
GDH.1003680 | GDH.1003668 | DH1.S2.2.9.13.12 | 2.4.10.15.12 | Van điện xả nước ngưng về bình giản nở xả giang lò | X0LCA81AA404 | F4281S-K0202-104(03-02)
GDH.1003681 | GDH.1003668 | DH1.S2.2.9.13.13 | 2.4.10.15.13 | Van điện nước ngưng ra bình gia nhiệt số 5 | X0LCA81AA002 | F4281S-K0202-104(03-02)
GDH.1003682 | GDH.1003668 | DH1.S2.2.9.13.14 | 2.4.10.15.14 | Van tay nhất thứ xả khí trước van điện nước ngưng ra bình gia nhiệt số 5 | X0LCA81AA501 | F4281S-K0202-104(03-02)
GDH.1003683 | GDH.1003668 | DH1.S2.2.9.13.15 | 2.4.10.15.15 | Van tay nhị thứ xả khí trước van điện nước ngưng ra bình gia nhiệt số 6 | X0LCA81AA502 | F4281S-K0202-104(03-02)
GDH.1003684 | GDH.1003668 | DH1.S2.2.9.13.16 | 2.4.10.15.16 | Van điện bypass nước ngưng qua bình gia nhiệt số 5 | X0LCA82AA001 | F4281S-K0202-104(03-02)
GDH.1003685 | GDH.1003506 | DH1.S2.2.9.14 | 2.4.10.16 | Bình khử khí và thiết bị đi kèm | N/A | F4281S-K0202-104 (03-01)
GDH.1003686 | GDH.1003685 | DH1.S2.2.9.14.1 | 2.4.10.16.1 | Bình khử khí | X0LAA10AC001
GDH.1003687 | GDH.1003685 | DH1.S2.2.9.14.2 | 2.4.10.16.2 | Transmitter đo lưu lượng nước ngưng cấp khử khí | X0LCA90CF301 | F4281S-K0202-104(03-02)
GDH.1003688 | GDH.1003685 | DH1.S2.2.9.14.3 | 2.4.10.16.3 | Van một chiều nước ngưng cấp bình khứ khí | X0LCA90AA001 | F4281S-K0202-104(03-02)
GDH.1003689 | GDH.1003685 | DH1.S2.2.9.14.4 | 2.4.10.16.4 | Transmitter đo nhiệt độ nước ngưng cấp khử khí | X0LCA90CT002 | F4281S-K0202-104(03-02)
GDH.1003690 | GDH.1003685 | DH1.S2.2.9.14.5 | 2.4.10.16.5 | Van tay nhất thứ xả khí nước ngưng cấp bình khử khí | X0LCA90AA501 | F4281S-K0202-104(03-02)
GDH.1003691 | GDH.1003685 | DH1.S2.2.9.14.6 | 2.4.10.16.6 | Van tay nhị thứ xả khí nước ngưng cấp bình khử khí | X0LCA90AA502 | F4281S-K0202-104(03-02)
GDH.1003692 | GDH.1003685 | DH1.S2.2.9.14.7 | 2.4.10.16.7 | Van tay nhất thứ xả khí nước ngưng cấp bình khử khí | X0LCA90AA503 | F4281S-K0202-104(03-02)
GDH.1003693 | GDH.1003685 | DH1.S2.2.9.14.8 | 2.4.10.16.8 | Van tay nhị thứ xả khí nước ngưng cấp bình khử khí | X0LCA90AA504 | F4281S-K0202-104(03-02)
GDH.1003710 | GDH.1003506 | DH1.S2.2.9.16 | 2.4.10.17 | Phun giảm ôn flastank B | X0MAG21BB001 | F4281S-K0202-104 (03-01)
GDH.1003711 | GDH.1003710 | DH1.S2.2.9.16.1 | 2.4.10.17.1 | Van điện chặn trước van điều chỉnh phun giảm ôn | X0LCE26AA001 | F4281S-K0202-104(03-03)
GDH.1003712 | GDH.1003710 | DH1.S2.2.9.16.2 | 2.4.10.17.2 | Lọc trước van điều chỉnh phun giảm ôn | X0LCE26AT001 | F4281S-K0202-104(03-03)
GDH.1003713 | GDH.1003710 | DH1.S2.2.9.16.3 | 2.4.10.17.3 | Transmitter đo chênh áp lọc | X0LCE26CP101 | F4281S-K0202-104(03-03)
GDH.1003714 | GDH.1003710 | DH1.S2.2.9.16.4 | 2.4.10.17.4 | Van khí nén điều chỉnh phun giảm ôn | X0LCE26AA101 | F4281S-K0202-104(03-03)
GDH.1003715 | GDH.1003710 | DH1.S2.2.9.16.5 | 2.4.10.17.5 | Van tay chặn sau van điều chỉnh phun giảm ôn | X0LCE26AA002 | F4281S-K0202-104(03-03)
GDH.1003716 | GDH.1003710 | DH1.S2.2.9.16.6 | 2.4.10.17.6 | Van điện bypass phun giảm ôn | X0LCE26AA003 | F4281S-K0202-104(03-03)
GDH.1003717 | GDH.1003710 | DH1.S2.2.9.16.7 | 2.4.10.17.7 | Van tay nhất thứ xả đọng | X0LCE26AA401 | F4281S-K0202-104(03-03)
GDH.1003718 | GDH.1003710 | DH1.S2.2.9.16.8 | 2.4.10.17.8 | Van tay nhị thứ xả đọng | X0LCE26AA402 | F4281S-K0202-104(03-03)
GDH.1003719 | GDH.1003710 | DH1.S2.2.9.16.9 | 2.4.10.17.9 | PI đồng hồ đo áp suất nước phun giảm ôn | X0LCE26CP102 | F4281S-K0202-104(03-03)
GDH.1003720 | GDH.1003506 | DH1.S2.2.9.17 | 2.4.10.18 | Các van phụ của hệ thống nước ngưng | X0LCA | F4281S-K0202-104 (03-01)
GDH.1003721 | GDH.1003720 | DH1.S2.2.9.17.1 | 2.4.10.18.1 | Van tay nhất thứ cấp nước ngưng bình phân lý bơm chân không | X0LCE23AA001 | F4281S-K0202-104(03-03)
GDH.1003722 | GDH.1003720 | DH1.S2.2.9.17.2 | 2.4.10.18.2 | Van tay nhị thứ cấp nước ngưng bình phân lý bơm chân không | X0LCE23AA002 | F4281S-K0202-104(03-03)
GDH.1003723 | GDH.1003720 | DH1.S2.2.9.17.3 | 2.4.10.18.3 | Van tay cấp nước ngưng đến bồn điệm nước mạch kín | X0LCE13AA001 | F4281S-K0202-104(03-03)
GDH.1003724 | GDH.1003720 | DH1.S2.2.9.17.4 | 2.4.10.18.4 | Van một chiều cấp nước ngưng đến bồn đệm nước mạch kín | X0LCE13AA002 | F4281S-K0202-104(03-03)
GDH.1003725 | GDH.1003720 | DH1.S2.2.9.17.5 | 2.4.10.18.5 | Van tay dự phòng | X0LCE14AA001 | F4281S-K0202-104(03-03)
GDH.1003726 | GDH.1003720 | DH1.S2.2.9.17.6 | 2.4.10.18.6 | Van tay tổng cấp nước chèn van phá chân không | X0LCE17AA001 | F4281S-K0202-104(03-03)
GDH.1003727 | GDH.1003720 | DH1.S2.2.9.17.7 | 2.4.10.18.7 | Van tay cấp nước chèn van phá chân không A | X0LCE18AA001 | F4281S-K0202-104(03-03)
GDH.1003728 | GDH.1003720 | DH1.S2.2.9.17.8 | 2.4.10.18.8 | Van tay cấp nước chèn van phá chân không B | X0LCE17AA003 | F4281S-K0202-104(03-03)
GDH.1003729 | GDH.1003720 | DH1.S2.2.9.17.9 | 2.4.10.18.9 | Van tay chặn trước van điều chỉnh phun giảm ôn hơi thoát xylanh LP | X0LCE20AA001 | F4281S-K0202-104(03-03)
GDH.1003730 | GDH.1003720 | DH1.S2.2.9.17.10 | 2.4.10.18.10 | Van một chiều phun giảm ôn hơi thoát xylanh LP | X0LCE20AA002 | F4281S-K0202-104(03-03)
GDH.1003731 | GDH.1003720 | DH1.S2.2.9.17.11 | 2.4.10.18.11 | Van điện điều chỉnh phun giảm ôn hơi thoát xy lanh LP | X0LCE20AA101 | F4281S-K0202-104(03-03)
GDH.1003732 | GDH.1003720 | DH1.S2.2.9.17.12 | 2.4.10.18.12 | Van tay chặn sau van điều chỉnh phun giảm ôn hơi thoát xylanh LP | X0LCE20AA003 | F4281S-K0202-104(03-03)
GDH.1003733 | GDH.1003506 | DH1.S2.2.9.18 | 2.4.10.19 | Phun giảm ôn cấp 3 bình ngưng B | X0LCE | F4281S-K0202-104 (03-01)
GDH.1003734 | GDH.1003733 | DH1.S2.2.9.18.1 | 2.4.10.19.1 | Van điện chặn trước van điều chỉnh phun giảm ôn cấp 3 bình ngưng B | X0LCE71AA001 | F4281S-K0202-104(03-03)
GDH.1003735 | GDH.1003733 | DH1.S2.2.9.18.2 | 2.4.10.19.2 | Lọc phun giảm ôn cấp 3 bình ngưng B | X0LCE71AT001 | F4281S-K0202-104(03-03)
GDH.1003736 | GDH.1003733 | DH1.S2.2.9.18.3 | 2.4.10.19.3 | Transmitter đo chênh áp phun giảm ôn cấp 3 bình ngưng B | X0LCE71CP101 | F4281S-K0202-104(03-03)
GDH.1003737 | GDH.1003733 | DH1.S2.2.9.18.4 | 2.4.10.19.4 | Van khí nén điều chỉnh phun giảm ôn cấp 3 bình ngưng B | X0LCE71CP101 | F4281S-K0202-104(03-03)
GDH.1003738 | GDH.1003733 | DH1.S2.2.9.18.5 | 2.4.10.19.5 | Van tay chặn sau van điều chỉnh phun giảm ôn cấp 3 bình ngưng B | 2OLCE71AA002 | F4281S-K0202-104(03-03)
GDH.1003739 | GDH.1003733 | DH1.S2.2.9.18.6 | 2.4.10.19.6 | Van điện Bypass phun giảm ôn cấp 3 bình ngưng B | 2OLCE71AA003 | F4281S-K0202-104(03-03)
GDH.1003740 | GDH.1003733 | DH1.S2.2.9.18.7 | 2.4.10.19.7 | Van tay nhất thứ xả đọng phun giảm ôn cấp 3 bình ngưng B | X0LCE71AA401 | F4281S-K0202-104(03-03)
GDH.1003741 | GDH.1003733 | DH1.S2.2.9.18.8 | 2.4.10.19.8 | Van tay nhị thứ phun giảm ôn cấp 3 bình ngưng B | X0LCE71AA402 | F4281S-K0202-104(03-03)
GDH.1003742 | GDH.1003733 | DH1.S2.2.9.18.9 | 2.4.10.19.9 | Van tay nhất thứ xả khí phun giảm ôn cấp 3 bình ngưng B | X0LCE71AA501 | F4281S-K0202-104(03-03)
GDH.1003743 | GDH.1003733 | DH1.S2.2.9.18.10 | 2.4.10.19.10 | Van tay nhị thứ xả khí phun giảm ôn cấp 3 bình ngưng B | X0LCE71AA502 | F4281S-K0202-104(03-03)
GDH.1003744 | GDH.1003506 | DH1.S2.2.9.19 | 2.4.10.20 | Phun giảm ôn cấp 3 bình ngưng A | N/A | F4281S-K0202-104 (03-01)
GDH.1003745 | GDH.1003744 | DH1.S2.2.9.19.1 | 2.4.10.20.1 | Van điện chặn trước van điều chỉnh phun giảm ôn cấp 3 bình ngưng A | X0LCE70AA001 | F4281S-K0202-104(03-03)
GDH.1003746 | GDH.1003744 | DH1.S2.2.9.19.2 | 2.4.10.20.2 | Lọc phun giảm ôn cấp 3 bình ngưng A | X0LCE70AT001 | F4281S-K0202-104(03-03)
GDH.1003747 | GDH.1003744 | DH1.S2.2.9.19.3 | 2.4.10.20.3 | Transmitter đo chênh áp phun giảm ôn cấp 3 bình ngưng A | X0LCE70CP101 | F4281S-K0202-104(03-03)
GDH.1003748 | GDH.1003744 | DH1.S2.2.9.19.4 | 2.4.10.20.4 | Van khí nén điều chỉnh phun giảm ôn cấp 3 bình ngưng A | X0LCE70CP101 | F4281S-K0202-104(03-03)
GDH.1003749 | GDH.1003744 | DH1.S2.2.9.19.5 | 2.4.10.20.5 | Van tay chặn sau van điều chỉnh phun giảm ôn cấp 3 bình ngưng A | 2OLCE70AA002 | F4281S-K0202-104(03-03)
GDH.1003750 | GDH.1003744 | DH1.S2.2.9.19.6 | 2.4.10.20.6 | Van điện Bypass phun giảm ôn cấp 3 bình ngưng A | 2OLCE70AA003 | F4281S-K0202-104(03-03)
GDH.1003751 | GDH.1003744 | DH1.S2.2.9.19.7 | 2.4.10.20.7 | Van tay nhất thứ xả đọng phun giảm ôn cấp 3 bình ngưng A | X0LCE70AA401 | F4281S-K0202-104(03-03)
GDH.1003752 | GDH.1003744 | DH1.S2.2.9.19.8 | 2.4.10.20.8 | Van tay nhị thú phun giảm ôn cấp 3 bình ngưng A | X0LCE70AA402 | F4281S-K0202-104(03-03)
GDH.1003753 | GDH.1003744 | DH1.S2.2.9.19.9 | 2.4.10.20.9 | Van tay nhất thứ xả khí phun giảm ôn cấp 3 bình ngưng A | X0LCE70AA501 | F4281S-K0202-104(03-03)
GDH.1003754 | GDH.1003744 | DH1.S2.2.9.19.10 | 2.4.10.20.10 | Van tay nhị thứ xả khí phun giảm ôn cấp 3 bình ngưng A | X0LCE70AA502 | F4281S-K0202-104(03-03)
GDH.1003755 | GDH.1003744 | DH1.S2.2.9.19.11 | 2.4.10.20.11 | Transmitter đo áp suất | X0LCE30CP401 | F4281S-K0202-104(03-03)
GDH.1003756 | GDH.1003506 | DH1.S2.2.9.20 | 2.4.10.21 | Giảm ôn bộ sấy phiễu thu tro ESP | X0LCE | F4281S-K0202-104 (03-01)
GDH.1003757 | GDH.1003756 | DH1.S2.2.9.20.1 | 2.4.10.21.1 | Van tay chặn trước van điều chỉnh phun giảm ôn phiễu thu tro ESP | X0LCE75AA001 | F4281S-K0202-104(03-03)
GDH.1003758 | GDH.1003756 | DH1.S2.2.9.20.2 | 2.4.10.21.2 | Lọc phun giảm ôn phiễu thu tro ESP | X0LCE75AT001 | F4281S-K0202-104(03-03)
GDH.1003759 | GDH.1003756 | DH1.S2.2.9.20.3 | 2.4.10.21.3 | Transmitter đo chênh áp lọc phun giảm ôn phiễu thu tro ESP | X0LCE75CP101 | F4281S-K0202-104(03-03)
GDH.1003760 | GDH.1003756 | DH1.S2.2.9.20.4 | 2.4.10.21.4 | Van điện điều chỉnh phun giảm ôn phiễu thu tro ESP | X0LCE75AA101 | F4281S-K0202-104(03-03)
GDH.1003761 | GDH.1003756 | DH1.S2.2.9.20.5 | 2.4.10.21.5 | Van tay chặn sau van điều chỉnh phun giảm ôn phiễu thu tro ESP | X0LCE75AA002 | F4281S-K0202-104(03-03)
GDH.1003762 | GDH.1003756 | DH1.S2.2.9.20.6 | 2.4.10.21.6 | Van tay bypass phun giảm ôn phiễu thu tro ESP | X0LCE75AA003 | F4281S-K0202-104(03-03)
GDH.1003770 | GDH.1003506 | DH1.S2.2.9.21 | 2.4.10.22 | Phun giảm ôn hóa mù dầu HFO | X0LCE | F4281S-K0202-104 (03-01)
GDH.1003771 | GDH.1003770 | DH1.S2.2.9.21.1 | 2.4.10.22.1 | Van tay chặn trước van diều chỉnh phun giảm ôn hóa mù dầu HFO | X0LCE77AA001 | F4281S-K0202-104(03-03)
GDH.1003772 | GDH.1003770 | DH1.S2.2.9.21.2 | 2.4.10.22.2 | Lọc phun giảm ôn hóa mù dầu HFO | X0LCE77AT001 | F4281S-K0202-104(03-03)
GDH.1003773 | GDH.1003770 | DH1.S2.2.9.21.3 | 2.4.10.22.3 | Transmitter đo chênh áp lọc phun giảm ôn hóa mù dầu HFO | X0LCE77CP101 | F4281S-K0202-104(03-03)
GDH.1003774 | GDH.1003770 | DH1.S2.2.9.21.4 | 2.4.10.22.4 | Vna điện điều chỉnh phun giảm ôn hóa mù dầu HFO | X0LCE77AA101 | F4281S-K0202-104(03-03)
GDH.1003775 | GDH.1003770 | DH1.S2.2.9.21.5 | 2.4.10.22.5 | Van tay chặn sau van diều chỉnh phun giảm ôn hóa mù dầu HFO | X0LCE77AA002 | F4281S-K0202-104(03-03)
GDH.1003776 | GDH.1003770 | DH1.S2.2.9.21.6 | 2.4.10.22.6 | Van tay bypass phun giảm ôn hóa mù dầu HFO | X0LCE77AA003 | F4281S-K0202-104(03-03)
GDH.1003777 | GDH.1003506 | DH1.S2.2.9.22 | 2.4.10.23 | Phun giảm ôn bình ngưng | X0LCE | F4281S-K0202-104 (03-01)
GDH.1003778 | GDH.1003777 | DH1.S2.2.9.22.1 | 2.4.10.23.1 | Van tay chặn trước van điều chỉnh phun giảm ôn bình ngưng | X0LCE50AA001 | F4281S-K0202-104(03-03)
GDH.1003779 | GDH.1003777 | DH1.S2.2.9.22.2 | 2.4.10.23.2 | Van tay xả đọng trước van điều chỉnh phun giảm ôn bình ngưng | X0LCE50AA401 | F4281S-K0202-104(03-03)
GDH.1003780 | GDH.1003777 | DH1.S2.2.9.22.3 | 2.4.10.23.3 | Van tay xả đọng sau van diều chỉnh phun giảm ôn bình ngưng | X0LCE50AA402 | F4281S-K0202-104(03-03)
GDH.1003781 | GDH.1003777 | DH1.S2.2.9.22.4 | 2.4.10.23.4 | Van tay tổng xả đọng phun giảm ôn bình ngưng | X0LCE50AA403 | F4281S-K0202-104(03-03)
GDH.1003782 | GDH.1003777 | DH1.S2.2.9.22.5 | 2.4.10.23.5 | Van khí nén điều chỉnh phun giảm ôn bình ngưng | X0LCE50AA101 | F4281S-K0202-104(03-03)
GDH.1003783 | GDH.1003777 | DH1.S2.2.9.22.6 | 2.4.10.23.6 | Lọc phun giảm ôn bình ngưng | X0LCE50AT001 | F4281S-K0202-104(03-03)
GDH.1003784 | GDH.1003777 | DH1.S2.2.9.22.7 | 2.4.10.23.7 | Transmitter đo chênh áp lọc phun giảm ôn bình ngưng | X0LCE50CP101 | F4281S-K0202-104(03-03)
GDH.1003785 | GDH.1003777 | DH1.S2.2.9.22.8 | 2.4.10.23.8 | Van tay chặn sau van điều chỉnh phun giảm ôn bình ngưng | X0LCE50AA002 | F4281S-K0202-104(03-03)
GDH.1003786 | GDH.1003777 | DH1.S2.2.9.22.9 | 2.4.10.23.9 | Van tiết lưu phun giảm ôn bình ngưng | X0LCE50AA003 | F4281S-K0202-104(03-03)
GDH.1080976 | GDH.1003777 | DH1.S2.2.9.22.10 | 2.4.10.23.10 | PI đo chênh áp lọc phun giảm ôn HT | X0LCE50CP101 | F4281S-K0202-104(03-03)
GDH.1003787 | GDH.1003506 | DH1.S2.2.9.23 | 2.4.10.24 | Phun giảm ôn bypass LP B | X0LCE | F4281S-K0202-104 (03-01)
GDH.1003790 | GDH.1003787 | DH1.S2.2.9.23.3 | 2.4.10.24.1 | Van tay xả đọng trước van điều chỉnh thủy lực phun giảm ôn bypass LP B | X0LCE32AA401 | F4281S-K0202-104(03-03)
GDH.1003791 | GDH.1003787 | DH1.S2.2.9.23.4 | 2.4.10.24.2 | Van tay xả đọng sau van điều chỉnh thủy lực phun giảm ôn bypass LP B | X0LCE32AA402 | F4281S-K0202-104(03-03)
GDH.1003792 | GDH.1003787 | DH1.S2.2.9.23.5 | 2.4.10.24.3 | Van tay tổng xả đọng phun giảm ôn bypass LP B | X0LCE32AA403 | F4281S-K0202-104(03-03)
GDH.1003793 | GDH.1003506 | DH1.S2.2.9.24 | 2.4.10.25 | Phun giảm ôn bypass LP A | X0LCE | F4281S-K0202-104 (03-01)
GDH.1003796 | GDH.1003793 | DH1.S2.2.9.24.3 | 2.4.10.25.1 | Van tay xả đọng trước van điều chỉnh thủy lực phun giảm ôn bypass LP A | X0LCE31AA401 | F4281S-K0202-104(03-03)
GDH.1003797 | GDH.1003793 | DH1.S2.2.9.24.4 | 2.4.10.25.2 | Van tay xả đọng sau van điều chỉnh thủy lực phun giảm ôn bypass LP A | X0LCE31AA402 | F4281S-K0202-104(03-03)
GDH.1003798 | GDH.1003793 | DH1.S2.2.9.24.5 | 2.4.10.25.3 | Van tay tổng xả đọng phun giảm ôn bypass LP A | X0LCE31AA403 | F4281S-K0202-104(03-03)
GDH.1081349 | GDH.1003506 | DH1.S2.2.9.26 | 2.4.10.26 | Bơm ngưng và thiết bị đi kèm
GDH.1081350 | GDH.1081349 | DH1.S2.2.9.26.1 | 2.4.10.26.1 | Bơm ngưng A | N/A | F4281S-K0202-104 (03-01)
GDH.1081365 | GDH.1081349 | DH1.S2.2.9.26.2 | 2.4.10.26.2 | Bơm ngưng B | X0LCB21AP001 KP01 | F4281S-K0202-104 (03-01)
GDH.1081713 | GDH.1003506 | DH1.S2.2.9.25 | 2.4.10.27 | PT đo áp suất nước ngưng sau POLISHING | X0LCA20CP302 | F4281S-K0202-104(03-03)
GDH.1081729 | GDH.1003506 | DH1.S2.2.9.28 | 2.4.10.28 | TE đo nhiệt độ nước đầu hút bơm ngưng | X0LCA10CT001 | F4281S-K0202-104(03-02)
GDH.1081815 | GDH.1003506 | DH1.S2.2.9.29 | 2.4.10.29 | Bình ngưng và thiết bị đi kèm
GDH.1081816 | GDH.1081815 | DH1.S2.2.9.29.1 | 2.4.10.29.1 | Bình ngưng A | X0MAG10AC001 | F4281S-K0202-104 (03-01)
GDH.1081817 | GDH.1081815 | DH1.S2.2.9.29.2 | 2.4.10.29.2 | Bình ngưng B | X0MAG20AC001 | F4281S-K0202-104 (03-01)
GDH.1081818 | GDH.1081815 | DH1.S2.2.9.29.3 | 2.4.10.29.3 | Flastank A | X0MAG11BB001 | F4281S-K0202-110
GDH.1081819 | GDH.1081815 | DH1.S2.2.9.29.4 | 2.4.10.29.4 | Flastank B | X0MAG21BB001 | F4281S-K0202-110
GDH.1081820 | GDH.1003506 | DH1.S2.2.9.30 | 2.4.10.30 | Bơm ngưng và thiết bị đi kèm
GDH.1081821 | GDH.1081820 | DH1.S2.2.9.30.1 | 2.4.10.30.1 | Bơm ngưng A | N/A | F4281S-K0202-104 (03-01)
GDH.1081837 | GDH.1081820 | DH1.S2.2.9.30.2 | 2.4.10.30.2 | Bơm ngưng B | X0LCB21AP001 KP01 | F4281S-K0202-104 (03-01)
GDH.1081853 | GDH.1003506 | DH1.S2.2.9.31 | 2.4.10.31 | Van của hệ thống
GDH.1081854 | GDH.1081853 | DH1.S2.2.9.31.1 | 2.4.10.31.1 | Cụm van điều chỉnh mức nước bình khử khí | N/A | F4281S-K0202-104 (03-01)
GDH.1081862 | GDH.1081853 | DH1.S2.2.9.31.2 | 2.4.10.31.2 | Cụm van điều chỉnh tái tuần hoàn bơm ngưng | N/A | F4281S-K0202-104 (03-01)
GDH.1081867 | GDH.1081853 | DH1.S2.2.9.31.3 | 2.4.10.31.3 | Van cấp nước trên đường nước ngưng
GDH.1081947 | GDH.1081853 | DH1.S2.2.9.31.4 | 2.4.10.31.4 | Van xả trên hệ thống
GDH.1082007 | GDH.1003506 | DH1.S2.2.9.32 | 2.4.10.32 | Thiết bị kiểm nhiệt
GDH.1082009 | GDH.1082007 | DH1.S2.2.9.32.1 | 2.4.10.32.1 | Transmitter đo chênh áp bộ lọc đầu hút bơm ngưng A | X0LCA11CP301 | F4281S-K0202-104(03-01)
GDH.1082011 | GDH.1082007 | DH1.S2.2.9.32.2 | 2.4.10.32.2 | PI đo áp suất đầu hút bơm ngưng A | X0LCA10CP101 | F4281S-K0202-104(03-01)
GDH.1082012 | GDH.1082007 | DH1.S2.2.9.32.3 | 2.4.10.32.3 | Thiết bị kiểm nhiệt hệ thống xả tuabin | X0LBC20AA410-420 | F4281S-K0202-101
GDH.1082069 | GDH.1003506 | DH1.S2.2.9.32.GDH.1082069 | 2.4.10.33 | Lọc trên hệ thống
GDH.1082071 | GDH.1082069 | DH1.S2.2.9.32.1.GDH.1082071 | 2.4.10.33.1 | Lọc đầu hút bơm ngưng A | X0LCA11AT001 | F4281S-K0202-104(03-01)
GDH.1082073 | GDH.1082069 | DH1.S2.2.9.32.2.GDH.1082073 | 2.4.10.33.2 | Lọc đầu hút bơm ngưng B | X0LCA12AT001 | F4281S-K0202-104(03-01)
GDH.1082075 | GDH.1082069 | DH1.S2.2.9.32.3.GDH.1082075 | 2.4.10.33.3 | Lọc trước van điều chỉnh phun giảm ôn flastank A | X0LCE25AT001 | F4281S-K0202-104(03-03)
GDH.1082077 | GDH.1082069 | DH1.S2.2.9.32.4 | 2.4.10.33.4 | Lọc trước van điều chỉnh phun giảm ôn flastank B | X0LCE26AT001 | F4281S-K0202-104(03-03)
GDH.1082080 | GDH.1082069 | DH1.S2.2.9.32.5 | 2.4.10.33.5 | Lọc phun giảm ôn cấp 3 bình ngưng B | X0LCE71AT001 | F4281S-K0202-104(03-03)
GDH.1082082 | GDH.1082069 | DH1.S2.2.9.32.6 | 2.4.10.33.6 | Lọc phun giảm ôn cấp 3 bình ngưng A | X0LCE70AT001 | F4281S-K0202-104(03-03)
GDH.1082084 | GDH.1082069 | DH1.S2.2.9.32.7 | 2.4.10.33.7 | Lọc phun giảm ôn phiễu thu tro ESP | X0LCE75AT001 | F4281S-K0202-104(03-03)
GDH.1082085 | GDH.1082069 | DH1.S2.2.9.32.8 | 2.4.10.33.8 | Lọc phun giảm ôn hơi chèn | X0LCEAT001 | F4281S-K0202-104(03-03)
GDH.1082087 | GDH.1082069 | DH1.S2.2.9.32.9 | 2.4.10.33.9 | Lọc phun giảm ôn hóa mù dầu HFO | X0LCE77AT001 | F4281S-K0202-104(03-03)
GDH.1082089 | GDH.1082069 | DH1.S2.2.9.32.10 | 2.4.10.33.10 | Lọc phun giảm ôn xylanh LP | X0LCE50AT001 | F4281S-K0202-104(03-03)
GDH.1003799 | GDH.587404 | DH1.S2.2.10 | 2.4.11 | HỆ THỐNG NƯỚC BỔ SUNG NƯỚC NGƯNG | X0LCR | F4281S-K0202-104(03-01) P&ID FOR TURBINE CONDENSATING(03-01)
GDH.1003808 | GDH.1003799 | DH1.S2.2.10.1 | 2.4.11.1 | Bồn bổ sung | X0LCPBB001 | F4281S-K0202-104(03-01)
GDH.1003814 | GDH.1003799 | DH1.S2.2.10.2 | 2.4.11.2 | Bơm nước bổ sung | X0LCP10AP001 KP01 | F4281S-K0202-104(03-01)
GDH.1078960 | GDH.1003799 | DH1.S2.2.10.3 | 2.4.11.3 | Van của hệ thống nước bổ sung | X0LCR | F4281S-K0202-104(03-01)
GDH.1003800 | GDH.1078960 | DH1.S2.2.10.3.3 | 2.4.11.3.1 | Van xả đọng, xả thoát khí của hệ thống nước bổ sung | X0LCR | F4281S-K0202-104(03-01)
GDH.1003813 | GDH.1078960 | DH1.S2.2.10.3.2 | 2.4.11.3.2 | Van trên đường nước bổ sung | X0LCR | F4281S-K0202-104(03-01)
GDH.1003844 | GDH.1078960 | DH1.S2.2.10.3.1 | 2.4.11.3.3 | Cụm van điều chỉnh mức nước bình ngưng | X0LCR | F4281S-K0202-104(03-01)
GDH.1078961 | GDH.1003799 | DH1.S2.2.10.4 | 2.4.11.4 | Thiết bị kiểm nhiệt | X0LCR | F4281S-K0202-104(03-01)
GDH.1003803 | GDH.1078961 | DH1.S2.2.10.4.1 | 2.4.11.4.1 | FT đo lưu lượng cấp bồn bổ sung (DAS FT) | X0LCR70CF301 | F4281S-K0202-104(03-01)
GDH.1003809 | GDH.1078961 | DH1.S2.2.10.4.2 | 2.4.11.4.2 | Thước đo mức | X0LCP10CL101 | F4281S-K0202-104(03-01)
GDH.1003810 | GDH.1078961 | DH1.S2.2.10.4.3 | 2.4.11.4.3 | LT đo mức bồn nước bổ sung | X0LCP10CL301 | F4281S-K0202-104(03-01)
GDH.1003823 | GDH.1078961 | DH1.S2.2.10.4.4 | 2.4.11.4.4 | DAS TE transmitter đo nhiệt độ động cơ bơm bổ sung | X0LCR11CT1001-008 | F4281S-K0202-104(03-01)
GDH.1003824 | GDH.1078961 | DH1.S2.2.10.4.5 | 2.4.11.4.5 | PI đo áp suất đầu thoát bơm bổ sung | X0LCR11CP101 | F4281S-K0202-104(03-01)
GDH.1003825 | GDH.1078961 | DH1.S2.2.10.4.6 | 2.4.11.4.6 | DAS PT đo áp suất đầu thoát bơm nước bổ sung | X0LCR11CP302 | F4281S-K0202-104(03-01)
GDH.1003841 | GDH.1078961 | DH1.S2.2.10.4.7 | 2.4.11.4.7 | FT đo lưu lượng cấp nước bổ sung bình ngụmg | X0LCR20CF301 | F4281S-K0202-104(03-01)
GDH.1003854 | GDH.587404 | DH1.S2.2.11 | 2.4.12 | HỆ THỐNG LÀM SẠCH ỐNG BÌNH NGƯNG | X0PAH | F4281Z-K0202-111(02-01)
GDH.1003855 | GDH.1003854 | DH1.S2.2.11.1 | 2.4.12.1 | Bơm bi | N/A | F4281Z-K0202-111(02-01)
GDH.1003856 | GDH.1003855 | DH1.S2.2.11.1.1 | 2.4.12.1.1 | Bơm bi cao su A | X0PAH20AP001 | F4281Z-K0202-111(02-01)
GDH.1003864 | GDH.1003855 | DH1.S2.2.11.2.1 | 2.4.12.1.2 | Bơm bi cao su B | X0PAH10AP001 | F4281Z-K0202-111(02-01)
GDH.1003863 | GDH.1003854 | DH1.S2.2.11.2 | 2.4.12.2 | Lưới thu bi | N/A | F4281Z-K0202-111(02-01)
GDH.1003858 | GDH.1003863 | DH1.S2.2.11.1.3 | 2.4.12.2.1 | Hộp thu bi cao su vào bình ngưng B nhánh A | X0PAH20AT001 | F4281Z-K0202-111(02-01)
GDH.1003861 | GDH.1003863 | DH1.S2.2.11.1.6 | 2.4.12.2.2 | Lưới thu bi cao su đầu ra bình bình ngưng A nhánh A | X0PAH22AT001 | F4281Z-K0202-111(02-01)
GDH.1003866 | GDH.1003863 | DH1.S2.2.11.2.3 | 2.4.12.2.3 | Hộp thu bi cao su vào bình ngưng B nhánh B | X0PAH10AT001 | F4281Z-K0202-111(02-01)
GDH.1003869 | GDH.1003863 | DH1.S2.2.11.2.6 | 2.4.12.2.4 | Lưới thu bi cao su đầu ra bình bình ngưng A nhánh B | X0PAH12AT001 | F4281Z-K0202-111(02-01)
GDH.1078958 | GDH.1003854 | DH1.S2.2.11.100 | 2.4.12.3 | Van của hệ thống | X0PAH | F4281Z-K0202-111(02-01)
GDH.1003857 | GDH.1078958 | DH1.S2.2.11.1.2 | 2.4.12.3.1 | Van tay đầu thoát bơm bi cao su vào bình ngưng B nhánh A | X0PAH20AA001 | F4281Z-K0202-111(02-01)
GDH.1003859 | GDH.1078958 | DH1.S2.2.11.1.4 | 2.4.12.3.2 | Van tay xả khí, xả động hộp chứa bi cao su vào bình ngưng B nhánh A | X0PAH20AA501~502 | F4281Z-K0202-111(02-01)
GDH.1003860 | GDH.1078958 | DH1.S2.2.11.1.5 | 2.4.12.3.3 | Van điện chặn hộp chứa bi cao su vào bình ngưng B nhánh A | X0PAH20AA002 | F4281Z-K0202-111(02-01)
GDH.1003865 | GDH.1078958 | DH1.S2.2.11.2.2 | 2.4.12.3.4 | Van tay đầu thoát bơm bi cao su vào bình ngưng B nhánh B | X0PAH10AA001 | F4281Z-K0202-111(02-01)
GDH.1003867 | GDH.1078958 | DH1.S2.2.11.2.4 | 2.4.12.3.5 | Van tay xả khí, xả động hộp chứa bi cao su vào bình ngưng B nhánh B | X0PAH10AA501~502 | F4281Z-K0202-111(02-01)
GDH.1003868 | GDH.1078958 | DH1.S2.2.11.2.5 | 2.4.12.3.6 | Van điện chặn hộp chứa bi cao su vào bình ngưng B nhánh B | X0PAH10AA002 | F4281Z-K0202-111(02-01)
GDH.1078959 | GDH.1003854 | DH1.S2.2.11.200 | 2.4.12.4 | Thiết bị kiểm nhiệt, đo lường và điều khiển | X0PAB | F4281Z-K0202-111(02-01)
GDH.1003862 | GDH.1078959 | DH1.S2.2.11.1.7 | 2.4.12.4.1 | Bộ đo chênh áp lưới thu bi cao su bình ngưng A nhánh A | X0PAB42CP302 | F4281Z-K0202-111(02-01)
GDH.1003870 | GDH.1078959 | DH1.S2.2.11.2.7 | 2.4.12.4.2 | Bộ đo chênh áp lưới thu bi cao su bình ngưng A nhánh B | X0PAB41CP302 | F4281Z-K0202-111(02-01)
GDH.1003871 | GDH.587404 | DH1.S2.2.12 | 2.4.13 | HỆ THỐNG CHÂN KHÔNG BÌNH NGƯNG | X0MAJ | F4281Z-K0202-110
GDH.1003872 | GDH.1003871 | DH1.S2.2.12.1 | 2.4.13.1 | Bơm chân không A và thiết bị đi kèm | X0MAJ | N/A
GDH.1003873 | GDH.1003872 | DH1.S2.2.12.1.1 | 2.4.13.1.1 | Bơm chân không A | X0MAJ31AP001 | F4281S-K0202-110
GDH.1003874 | GDH.1003872 | DH1.S2.2.12.1.2 | 2.4.13.1.2 | Van điện đầu hút | X0MAJ31AA001 | F4281S-K0202-110
GDH.1003875 | GDH.1003872 | DH1.S2.2.12.1.3 | 2.4.13.1.3 | Lọc đầu hút | N/A | F4281S-K0202-110
GDH.1003876 | GDH.1003872 | DH1.S2.2.12.1.4 | 2.4.13.1.4 | Van khí nén đầu hút | X0MAJ31AA002 | F4281S-K0202-110
GDH.1003877 | GDH.1003872 | DH1.S2.2.12.1.5 | 2.4.13.1.5 | Switch áp suất trước van khí nén | X0MAJ31CP401 | F4281S-K0202-110
GDH.1003878 | GDH.1003872 | DH1.S2.2.12.1.6 | 2.4.13.1.6 | Switch áp suất sau van khí nén | X0MAJ31CP402 | F4281S-K0202-110
GDH.1003879 | GDH.1003872 | DH1.S2.2.12.1.7 | 2.4.13.1.7 | PI đồng hồ đo áp suất chân không | X0MAJ31CP101 | F4281S-K0202-110
GDH.1003880 | GDH.1003872 | DH1.S2.2.12.1.8 | 2.4.13.1.8 | Van một chiều đầu hút | X0MAJ31AA003 | F4281S-K0202-110
GDH.1003881 | GDH.1003872 | DH1.S2.2.12.1.9 | 2.4.13.1.9 | TE đo nhiệt độ động cơ bơm chận không | X0MAJ31CT001-006 | F4281S-K0202-110
GDH.1003882 | GDH.1003872 | DH1.S2.2.12.1.10 | 2.4.13.1.10 | Van tay xả đáy bơm chân không | X0MAJ31AA401 | F4281S-K0202-110
GDH.1003883 | GDH.1003872 | DH1.S2.2.12.1.11 | 2.4.13.1.11 | Bình phân ly bơm chân không | N/A | F4281S-K0202-110
GDH.1003884 | GDH.1003872 | DH1.S2.2.12.1.12 | 2.4.13.1.12 | Van tay xả đọng bình phân ly | X0MAJ31AA410 | F4281S-K0202-110
GDH.1003885 | GDH.1003872 | DH1.S2.2.12.1.13 | 2.4.13.1.13 | Van tay tổng cấp nước bình phân ly | X0LCE31AA013 | F4281S-K0202-110
GDH.1003886 | GDH.1003872 | DH1.S2.2.12.1.14 | 2.4.13.1.14 | Lọc cấp nước bình phân ly | X0LCE31AT003 | F4281S-K0202-110
GDH.1003887 | GDH.1003872 | DH1.S2.2.12.1.15 | 2.4.13.1.15 | Van solenoi cấp nước bình phân ly | X0MAJ31AA011 | F4281S-K0202-110
GDH.1003888 | GDH.1003872 | DH1.S2.2.12.1.16 | 2.4.13.1.16 | Van tay bypass cấp nước bình phân ly | X0LCE31AA012 | F4281S-K0202-110
GDH.1003889 | GDH.1003872 | DH1.S2.2.12.1.17 | 2.4.13.1.17 | Switch báo mức bình phân ly | X0MAJ31CL401 | F4281S-K0202-110
GDH.1003890 | GDH.1003872 | DH1.S2.2.12.1.18 | 2.4.13.1.18 | Lọc đầu hút bơm tuần hoàn | X0MAJ31AT002 | F4281S-K0202-110
GDH.1003891 | GDH.1003872 | DH1.S2.2.12.1.19 | 2.4.13.1.19 | Bơm tuần hoàn nước chèn | X0MAJ31KC001 | F4281S-K0202-110
GDH.1003892 | GDH.1003872 | DH1.S2.2.12.1.20 | 2.4.13.1.20 | TI đồng hồ nước chèn trước khi làm mát | X0MAJ31CT111 | F4281S-K0202-110
GDH.1003893 | GDH.1003872 | DH1.S2.2.12.1.21 | 2.4.13.1.21 | Bộ làm mát | X0MAJ31KC001 | F4281S-K0202-110
GDH.1003894 | GDH.1003872 | DH1.S2.2.12.1.22 | 2.4.13.1.22 | TI đồng hồ đo nhiệt độ nước chèn sau khi làm mát | X0MAJ31CT112 | F4281S-K0202-110
GDH.1003895 | GDH.1003872 | DH1.S2.2.12.1.23 | 2.4.13.1.23 | PI đồng hồ đo áp suất nước chèn sau làm mát | X0MAJ31CP111 | F4281S-K0202-110
GDH.1003896 | GDH.1003871 | DH1.S2.2.12.2 | 2.4.13.2 | Bơm chân không B và thiết bị đi kèm | N/A | N/A
GDH.1003897 | GDH.1003896 | DH1.S2.2.12.2.1 | 2.4.13.2.1 | Bơm chân không B | X0MAJ32AP001 | F4281S-K0202-110
GDH.1003898 | GDH.1003896 | DH1.S2.2.12.2.2 | 2.4.13.2.2 | Van điện đầu hút | X0MAJ32AA001 | F4281S-K0202-110
GDH.1003899 | GDH.1003896 | DH1.S2.2.12.2.3 | 2.4.13.2.3 | Lọc đầu hút | X0MAJ32AT001 | F4281S-K0202-110
GDH.1003900 | GDH.1003896 | DH1.S2.2.12.2.4 | 2.4.13.2.4 | Van khí nén đầu hút | X0MAJ32AA002 | F4281S-K0202-110
GDH.1003901 | GDH.1003896 | DH1.S2.2.12.2.5 | 2.4.13.2.5 | Switch áp suất trước van khí nén | X0MAJ32CP401 | F4281S-K0202-110
GDH.1003902 | GDH.1003896 | DH1.S2.2.12.2.6 | 2.4.13.2.6 | Switch áp suất sau van khí nén | X0MAJ32CP402 | F4281S-K0202-110
GDH.1003903 | GDH.1003896 | DH1.S2.2.12.2.7 | 2.4.13.2.7 | PI đồng hồ đo áp suất chân không | X0MAJ32CP101 | F4281S-K0202-110
GDH.1003904 | GDH.1003896 | DH1.S2.2.12.2.8 | 2.4.13.2.8 | Van một chiều đầu hút | X0MAJ32AA003 | F4281S-K0202-110
GDH.1003905 | GDH.1003896 | DH1.S2.2.12.2.9 | 2.4.13.2.9 | TE nhiệt độ động cơ bơm chân không | X0MAJ32CT001-006 | F4281S-K0202-110
GDH.1003906 | GDH.1003896 | DH1.S2.2.12.2.10 | 2.4.13.2.10 | Van tay xả đáy bơm chân không | X0MAJ32AA401 | F4281S-K0202-110
GDH.1003907 | GDH.1003896 | DH1.S2.2.12.2.11 | 2.4.13.2.11 | Bình phân ly bơm chân không | N/A | F4281S-K0202-110
GDH.1003908 | GDH.1003896 | DH1.S2.2.12.2.12 | 2.4.13.2.12 | Van tay xả đọng bình phân ly | X0MAJ32AA401 | F4281S-K0202-110
GDH.1003909 | GDH.1003896 | DH1.S2.2.12.2.13 | 2.4.13.2.13 | Van tay tổng cấp nước bình phân ly | X0LCE32AA013 | F4281S-K0202-110
GDH.1003910 | GDH.1003896 | DH1.S2.2.12.2.14 | 2.4.13.2.14 | Lọc cấp nước bình phân ly | X0LCE32AT003 | F4281S-K0202-110
GDH.1003911 | GDH.1003896 | DH1.S2.2.12.2.15 | 2.4.13.2.15 | Van solenoi cấp nước bình phân ly | X0MAJ32AA011 | F4281S-K0202-110
GDH.1003912 | GDH.1003896 | DH1.S2.2.12.2.16 | 2.4.13.2.16 | Van tay bypass cấp nước bình phân ly | X0MAJ32AA012 | F4281S-K0202-110
GDH.1003913 | GDH.1003896 | DH1.S2.2.12.2.17 | 2.4.13.2.17 | Switch mức bình phân ly | X0MAJ32CL401 | F4281S-K0202-110
GDH.1003914 | GDH.1003896 | DH1.S2.2.12.2.18 | 2.4.13.2.18 | Lọc đầu hút bơm tuần hoàn | X0MAJ32AT002 | F4281S-K0202-110
GDH.1003915 | GDH.1003896 | DH1.S2.2.12.2.19 | 2.4.13.2.19 | Bơm tuần hoàn nước chèn | X0MAJ32AP002 | F4281S-K0202-110
GDH.1003916 | GDH.1003896 | DH1.S2.2.12.2.20 | 2.4.13.2.20 | TI đồng hồ nước chèn trước khi làm mát | X0MAJ32CT111 | F4281S-K0202-110
GDH.1003917 | GDH.1003896 | DH1.S2.2.12.2.21 | 2.4.13.2.21 | Bộ làm mát | X0MAJ32KC001 | F4281S-K0202-110
GDH.1003918 | GDH.1003896 | DH1.S2.2.12.2.22 | 2.4.13.2.22 | TI đồng hồ đo nhiệt độ nước chèn sau khi làm mát | X0MAJ32CT112 | F4281S-K0202-110
GDH.1003919 | GDH.1003896 | DH1.S2.2.12.2.23 | 2.4.13.2.23 | PI đồng hồ đo áp suất nước chèn sau làm mát | X0MAJ32CP111 | F4281S-K0202-110
GDH.1003920 | GDH.1003871 | DH1.S2.2.12.3 | 2.4.13.3 | Bình ngưng A | X0MAG11BB001 | F4281S-K0202-110
GDH.1003921 | GDH.1003920 | DH1.S2.2.12.3.1 | 2.4.13.3.1 | Van tay đầu hút bơm chân không | X0MAJ13AA001 | F4281S-K0202-110
GDH.1003922 | GDH.1003920 | DH1.S2.2.12.3.2 | 2.4.13.3.2 | Switch áp suất chân không bình ngưng A | X0MAG10CP403 | F4281S-K0202-110
GDH.1003923 | GDH.1003920 | DH1.S2.2.12.3.3 | 2.4.13.3.3 | Switch áp suất chân không bình ngưng A | X0MAG10CP404 | F4281S-K0202-110
GDH.1003924 | GDH.1003920 | DH1.S2.2.12.3.4 | 2.4.13.3.4 | Switch áp suất chân không bình ngưng A | X0MAG10CP405 | F4281S-K0202-110
GDH.1003925 | GDH.1003920 | DH1.S2.2.12.3.5 | 2.4.13.3.5 | Switch áp suất chân không bình ngưng A | X0MAG10CP406 | F4281S-K0202-110
GDH.1003926 | GDH.1003920 | DH1.S2.2.12.3.6 | 2.4.13.3.6 | Switch áp suất chân không bình ngưng A | X0MAG10CP407 | F4281S-K0202-110
GDH.1003927 | GDH.1003920 | DH1.S2.2.12.3.7 | 2.4.13.3.7 | Van solenoi chân không bình ngưng A 31YV | X0MAG10AA031 | F4281S-K0202-110
GDH.1003928 | GDH.1003920 | DH1.S2.2.12.3.8 | 2.4.13.3.8 | Van solenoi chân không bình ngưng A 32YV | X0MAG10AA032 | F4281S-K0202-110
GDH.1003929 | GDH.1003920 | DH1.S2.2.12.3.9 | 2.4.13.3.9 | PI đồng hồ đo áp suất bình ngưng A | X0MAG10CP101 | F4281S-K0202-110
GDH.1003930 | GDH.1003920 | DH1.S2.2.12.3.10 | 2.4.13.3.10 | PT đo chân không bình ngưng A | X0MAG10CP302 | F4281S-K0202-110
GDH.1003931 | GDH.1003920 | DH1.S2.2.12.3.11 | 2.4.13.3.11 | Van tay xả đọng bình ngưng A | X0MAL01AA401 | F4281S-K0202-110
GDH.1003932 | GDH.1003920 | DH1.S2.2.12.3.12 | 2.4.13.3.12 | Van điện phá chân không | X0MAJ51AA001 | F4281S-K0202-110
GDH.1003933 | GDH.1003920 | DH1.S2.2.12.3.13 | 2.4.13.3.13 | Van tay cấp nước chèn van phá chân không | X0MAJ51AA401 | F4281S-K0202-110
GDH.1003934 | GDH.1003920 | DH1.S2.2.12.3.14 | 2.4.13.3.14 | Van tay xả đọng van phá chân không | X0MAJ51AA402 | F4281S-K0202-110
GDH.1003935 | GDH.1003871 | DH1.S2.2.12.4 | 2.4.13.4 | Flastank A | X0MAG11BB001 | F4281S-K0202-110
GDH.1003936 | GDH.1003935 | DH1.S2.2.12.4.1 | 2.4.13.4.1 | TI đồng hồ đo nhiệt độ | X0MAG11CT101 | F4281S-K0202-110
GDH.1003937 | GDH.1003935 | DH1.S2.2.12.4.2 | 2.4.13.4.2 | PI đồng hồ đo áp suất | X0MAG11CP101 | F4281S-K0202-110
GDH.1003938 | GDH.1003871 | DH1.S2.2.12.5 | 2.4.13.5 | Bình ngưng B | X0MAG10AC002 | F4281S-K0202-110
GDH.1003939 | GDH.1003938 | DH1.S2.2.12.5.1 | 2.4.13.5.1 | Van tay đầu hút bơm chân không | X0MAJ11AA001 | F4281S-K0202-110
GDH.1003940 | GDH.1003938 | DH1.S2.2.12.5.2 | 2.4.13.5.2 | Switch áp suất chân không bình ngưng B | X0MAG10CP413 | F4281S-K0202-110
GDH.1003941 | GDH.1003938 | DH1.S2.2.12.5.3 | 2.4.13.5.3 | Switch áp suất chân không bình ngưng B | X0MAG10CP414 | F4281S-K0202-110
GDH.1003942 | GDH.1003938 | DH1.S2.2.12.5.4 | 2.4.13.5.4 | Switch áp suất chân không bình ngưng B | X0MAG10CP415 | F4281S-K0202-110
GDH.1003943 | GDH.1003938 | DH1.S2.2.12.5.5 | 2.4.13.5.5 | Switch suất chân không bình ngưng B | X0MAG10CP416 | F4281S-K0202-110
GDH.1003944 | GDH.1003938 | DH1.S2.2.12.5.6 | 2.4.13.5.6 | Switch áp suất chân không bình ngưng B | X0MAG10CP417 | F4281S-K0202-110
GDH.1003945 | GDH.1003938 | DH1.S2.2.12.5.7 | 2.4.13.5.7 | Van solenoi chân không bình ngưng B 33YV | X0MAG10AA033 | F4281S-K0202-110
GDH.1003946 | GDH.1003938 | DH1.S2.2.12.5.8 | 2.4.13.5.8 | Van solenoi chân không bình ngưng B 34YV | X0MAG10AA034 | F4281S-K0202-110
GDH.1003947 | GDH.1003938 | DH1.S2.2.12.5.9 | 2.4.13.5.9 | PI đồng hồ đo áp suất bình ngưng B | X0MAG10CP111 | F4281S-K0202-110
GDH.1003948 | GDH.1003938 | DH1.S2.2.12.5.10 | 2.4.13.5.10 | PT đo chân không bình ngưng B | X0MAG10CP312 | F4281S-K0202-110
GDH.1003949 | GDH.1003938 | DH1.S2.2.12.5.11 | 2.4.13.5.11 | Van tay xả đọng bình ngưng B | X0MAL02AA402 | F4281S-K0202-110
GDH.1003950 | GDH.1003938 | DH1.S2.2.12.5.12 | 2.4.13.5.12 | Van điện phá chân không | X0MAJ61AA001 | F4281S-K0202-110
GDH.1003951 | GDH.1003938 | DH1.S2.2.12.5.13 | 2.4.13.5.13 | Van tay cấp nước chèn van phá chân không | X0MAJ61AA401 | F4281S-K0202-110
GDH.1003952 | GDH.1003938 | DH1.S2.2.12.5.14 | 2.4.13.5.14 | Van tay xả đọng van phá chân không | X0MAJ61AA402 | F4281S-K0202-110
GDH.1003953 | GDH.1003871 | DH1.S2.2.12.6 | 2.4.13.6 | Flastank B | X0MAG21BB001 | F4281S-K0202-110
GDH.1003954 | GDH.1003953 | DH1.S2.2.12.6.1 | 2.4.13.6.1 | TI đồng hồ đo nhiệt độ | X0MAG21CT101 | F4281S-K0202-110
GDH.1003955 | GDH.1003953 | DH1.S2.2.12.6.2 | 2.4.13.6.2 | PI đồng hồ đo áp suất | X0MAG21CP101 | F4281S-K0202-110
GDH.1003956 | GDH.1003953 | DH1.S2.2.12.6.3 | 2.4.13.6.3 | Collector NO.6 | N/A | N/A
GDH.1003965 | GDH.1003953 | DH1.S2.2.12.6.4 | 2.4.13.6.4 | Collector No.11 | N/A | N/A
GDH.1003967 | GDH.1003953 | DH1.S2.2.12.6.5 | 2.4.13.6.5 | Collector No.5 | N/A | N/A
GDH.1003970 | GDH.1003953 | DH1.S2.2.12.6.6 | 2.4.13.6.6 | Collector No.9 | N/A | N/A
GDH.1003975 | GDH.1003953 | DH1.S2.2.12.6.7 | 2.4.13.6.7 | Collector No.10 | N/A | N/A
GDH.1003979 | GDH.1003953 | DH1.S2.2.12.6.8 | 2.4.13.6.8 | Collector No.1 | N/A | N/A
GDH.1003982 | GDH.1003953 | DH1.S2.2.12.6.9 | 2.4.13.6.9 | Collector No.2 | N/A | N/A
GDH.1003992 | GDH.1003953 | DH1.S2.2.12.6.10 | 2.4.13.6.10 | Collector No.3 | N/A | N/A
GDH.1003999 | GDH.1003953 | DH1.S2.2.12.6.11 | 2.4.13.6.11 | Collector No.13 | N/A | N/A
GDH.1004002 | GDH.1003953 | DH1.S2.2.12.6.12 | 2.4.13.6.12 | Collector No.4 | N/A | N/A
GDH.1004006 | GDH.1003953 | DH1.S2.2.12.6.13 | 2.4.13.6.13 | Collector No.12 | N/A | N/A
GDH.1004009 | GDH.1003953 | DH1.S2.2.12.6.14 | 2.4.13.6.14 | Collector No.8 | N/A | N/A
GDH.1004016 | GDH.1003953 | DH1.S2.2.12.6.15 | 2.4.13.6.15 | Collector No.7 | N/A | N/A
GDH.1081732 | GDH.1003871 | DH1.S2.2.12.7 | 2.4.13.7 | TE đo nhiệt độ gối đỡ động cơ bơm chân không A | X0MAJ31CT007-008 | F4281S-K0202-110
GDH.1081733 | GDH.1003871 | DH1.S2.2.12.8 | 2.4.13.8 | TE đo nhiệt độ gối đỡ động cơ bơm chân không B | X0MAJ31CT007-008 | F4281S-K0202-110
GDH.1004022 | GDH.587404 | DH1.S2.2.13 | 2.4.14 | HỆ THỐNG XI PHÔNG HỘC NƯỚC TUẦN HOÀN BÌNH NGƯNG | X0MAJ | F4281Z-K0202-111(02-01)
GDH.1004028 | GDH.1004022 | DH1.S2.2.13.1 | 2.4.14.1 | Bơm xi phông | X0LCE60AP001 | F4281Z-K0202-111(02-01)
GDH.1078955 | GDH.1004022 | DH1.S2.2.13.2 | 2.4.14.2 | Bình phân tách | X0MAJ60BB001 | F4281Z-K0202-111(02-01)
GDH.1078956 | GDH.1004022 | DH1.S2.2.13.3 | 2.4.14.3 | Van của hệ thống | X0MAJ62AA | F4281Z-K0202-111(02-01)
GDH.1004023 | GDH.1078956 | DH1.S2.2.13.3.1 | 2.4.14.3.1 | Van tay đầu vào bơm xi phông | X0MAJ55AA001 | F4281Z-K0202-111(02-01)
GDH.1004025 | GDH.1078956 | DH1.S2.2.13.3.2 | 2.4.14.3.2 | Van khí nén chặn trước van một chiều | X0LCE60AA001 | F4281Z-K0202-111(02-01)
GDH.1004026 | GDH.1078956 | DH1.S2.2.13.3.3 | 2.4.14.3.3 | Van 1 chiều | X0MAJ60AA002 | F4281Z-K0202-111(02-01)
GDH.1004029 | GDH.1078956 | DH1.S2.2.13.3.4 | 2.4.14.3.4 | Van tay xả nước bơm xi phông | X0MAJ60AA401 | F4281Z-K0202-111(02-01)
GDH.1004030 | GDH.1078956 | DH1.S2.2.13.3.5 | 2.4.14.3.5 | Van tay cấp nước chèn bơm xi phông | X0MAJ62AA004 | F4281Z-K0202-111(02-01)
GDH.1004032 | GDH.1078956 | DH1.S2.2.13.3.6 | 2.4.14.3.6 | Van khí nén cấp nước chèn bơm xi phông | X0MAJ62AA002 | F4281Z-K0202-111(02-01)
GDH.1004033 | GDH.1078956 | DH1.S2.2.13.3.7 | 2.4.14.3.7 | Van tay bypass van khí nén cấp nước chèn bơm xi phông | X0MAJ62AA003 | F4281Z-K0202-111(02-01)
GDH.1004034 | GDH.1078956 | DH1.S2.2.13.3.8 | 2.4.14.3.8 | Van tay tổng cấp nước chèn bơm xi phông | X0MAJ62AA001 | F4281Z-K0202-111(02-01)
GDH.1078957 | GDH.1004022 | DH1.S2.2.13.4 | 2.4.14.4 | Thiết bị kiểm nhiệt | X0MAJ60CP101 | F4281Z-K0202-111(02-01)
GDH.1004024 | GDH.1078957 | DH1.S2.2.13.4.1 | 2.4.14.4.1 | Switch áp suất | X0MAJ60CP401 | F4281Z-K0202-111(02-01)
GDH.1004027 | GDH.1078957 | DH1.S2.2.13.4.2 | 2.4.14.4.2 | Đồng hồ đo áp suất đầu hút bơm xi phông | X0MAJ60CP101 | F4281Z-K0202-111(02-01)
GDH.1004031 | GDH.1078957 | DH1.S2.2.13.4.3 | 2.4.14.4.3 | Đồng hồ đo nhiệt độ tại chổ nước chèn bơm xi phông | X0MAJ62CT101 | F4281Z-K0202-111(02-01)
GDH.1004035 | GDH.587404 | DH1.S2.2.18 | 2.4.15 | HỆ THỐNG NƯỚC CẤP | X0LAC | F4281S-K0202-117, F4281S-K0202-105, F4281S-K0202-116, F4281S-K0202-102
GDH.1080922 | GDH.1004035 | DH1.S2.2.18.100 | 2.4.15.1 | Bơm nước cấp và thiết bị đi kèm | X0LAC | F4281S-K0202-105(02-01)
GDH.1004036 | GDH.1080922 | DH1.S2.2.18.100.3 | 2.4.15.1.1 | Hệ thống bơm cấp điện | X0LAC30AP100
GDH.1004075 | GDH.1080922 | DH1.S2.2.18.100.1 | 2.4.15.1.2 | Hệ thống bơm cấp A | X0LAC10AP100 | F4281S-K0202-105(02-01)
GDH.1004114 | GDH.1080922 | DH1.S2.2.18.100.2 | 2.4.15.1.3 | Hệ thống bơm cấp B | X0LAC20AP100 | N/A
GDH.1080923 | GDH.1004035 | DH1.S2.2.18.200 | 2.4.15.2 | Van trên đường nước cấp | X0LAB | F4281S-K0202-105(02-01)
GDH.1003273 | GDH.1080923 | DH1.S2.2.8.1.2.1 | 2.4.15.2.1 | Van điện ba ngã cấp nước qua 3 bình gia nhiệt HPH | X0LAB40AA001 | F4281S-K0202-105(02-02)
GDH.1003274 | GDH.1080923 | DH1.S2.2.8.1.2.2 | 2.4.15.2.2 | Van tay bypass van 3 ngả đầu vào 3 bình gia nhiệt HPH | X0LAB40AA002 | F4281S-K0202-105(02-02)
GDH.1003275 | GDH.1080923 | DH1.S2.2.8.1.2.3 | 2.4.15.2.3 | Van điện bypass van 3 ngả đầu vào 3 bình gia nhiệt HPH | X0LAB40AA003 | F4281S-K0202-105(02-02)
GDH.1003299 | GDH.1080923 | DH1.S2.2.8.1.4.9 | 2.4.15.2.4 | Van điện đầu thoát sau 3 bình gia nhiệt HPH | X0LAB70AA001 | F4281S-K0202-105(02-02)
GDH.1003300 | GDH.1080923 | DH1.S2.2.8.1.4.10 | 2.4.15.2.5 | Van điện bypass đầu thoát sau 3 bình gia nhiệt HPH | X0LAB70AA002 | F4281S-K0202-105(02-02)
GDH.1004039 | GDH.1080923 | DH1.S2.2.18.1.1.2 | 2.4.15.2.6 | Van điện đầu hút bơm tăng áp bơm cấp điện | X0LAB31AA001 | F4281S-K0202-105(02-01)
GDH.1004041 | GDH.1080923 | DH1.S2.2.18.1.1.4 | 2.4.15.2.7 | Van an toàn đầu hút bơm tăng áp bơm cấp điện | X0LAB31AA191 | F4281S-K0202-105(02-01)
GDH.1004070 | GDH.1080923 | DH1.S2.2.18.1.2.15 | 2.4.15.2.8 | Van 1 chiều đường trích thân bơm cấp điện | X0LAF30AA001 | F4281S-K0202-105(02-01)
GDH.1004071 | GDH.1080923 | DH1.S2.2.18.1.2.16 | 2.4.15.2.9 | Van tay chặn sau van 1 chiều trích thân bơm cấp điện | X0LAF30AA002 | F4281S-K0202-105(02-01)
GDH.1004073 | GDH.1080923 | DH1.S2.2.18.1.2.18 | 2.4.15.2.10 | Van 1 chiều đầu thoát bơm cấp điện | X0LAB33AA001 | F4281S-K0202-105(02-01)
GDH.1004074 | GDH.1080923 | DH1.S2.2.18.1.2.19 | 2.4.15.2.11 | Van điện đầu thoát bơm cấp điện | X0LAB33AA002 | F4281S-K0202-105(02-01)
GDH.1004078 | GDH.1080923 | DH1.S2.2.18.2.1.2 | 2.4.15.2.12 | Van điện đầu hút bơm tăng áp A | X0LAB11AA001 | F4281S-K0202-105(02-01)
GDH.1004080 | GDH.1080923 | DH1.S2.2.18.2.1.4 | 2.4.15.2.13 | Van an toàn đầu hút bơm tăng áp bơm cấp A | X0LAB11AA191 | F4281S-K0202-105(02-01)
GDH.1004102 | GDH.1080923 | DH1.S2.2.18.2.2.7 | 2.4.15.2.14 | Van 1 chiều đầu thoát bơm cấp A | X0LAB13AA001 | F4281S-K0202-105(02-01)
GDH.1004104 | GDH.1080923 | DH1.S2.2.18.2.2.9 | 2.4.15.2.15 | Van đầu thoát Tuabin bơm cấp A | X0LAB13AA002 | F4281S-K0202-105(02-01)
GDH.1004111 | GDH.1080923 | DH1.S2.2.18.2.2.16 | 2.4.15.2.16 | Van 1 chiều đường trích thân bơm cấp A | X0LAF10AA001 | F4281S-K0202-105(02-01)
GDH.1004112 | GDH.1080923 | DH1.S2.2.18.2.2.17 | 2.4.15.2.17 | Van tay chặn sau van 1 chiều trích thân bơm cấp A | X0LAF10AA002 | F4281S-K0202-105(02-01)
GDH.1004117 | GDH.1080923 | DH1.S2.2.18.3.1.2 | 2.4.15.2.18 | Van điện đầu hút bơm tăng áp B | X0LAB21AA001 | F4281S-K0202-105(02-01)
GDH.1004119 | GDH.1080923 | DH1.S2.2.18.3.1.4 | 2.4.15.2.19 | Van an toàn đầu hút bơm tăng áp bơm cấp B | X0LAB21AA191 | F4281S-K0202-105(02-01)
GDH.1004141 | GDH.1080923 | DH1.S2.2.18.3.2.7 | 2.4.15.2.20 | Van 1 chiều đầu thoát bơm cấp B | X0LAB23AA001 | F4281S-K0202-105(02-01)
GDH.1004143 | GDH.1080923 | DH1.S2.2.18.3.2.9 | 2.4.15.2.21 | Van đầu thoát Tuabin bơm cấp B | X0LAB23AA002 | F4281S-K0202-105(02-01)
GDH.1004150 | GDH.1080923 | DH1.S2.2.18.3.2.16 | 2.4.15.2.22 | Van 1 chiều đường trích thân bơm cấp B | X0LAF20AA001 | F4281S-K0202-105(02-01)
GDH.1004151 | GDH.1080923 | DH1.S2.2.18.3.2.17 | 2.4.15.2.23 | Van tay chặn sau van 1 chiều trích thân bơm cấp B | X0LAF20AA002 | F4281S-K0202-105(02-01)
GDH.1004289 | GDH.1080923 | DH1.S2.2.18.7.4 | 2.4.15.2.24 | 2 van lấy mẫu nước cấp | X0LAB83AA601/602 | F4281S-K0202-105(02-02)
GDH.1004290 | GDH.1080923 | DH1.S2.2.18.7.5 | 2.4.15.2.25 | Van điện chặn trước trên đường nước cấp chính sang lò | X0LAB80AA001 | F4281S-K0202-105(02-02)
GDH.1004291 | GDH.1080923 | DH1.S2.2.18.7.6 | 2.4.15.2.26 | Van điện điều chỉnh trên đường nước cấp chính sang lò | X0LAB80AA101 | F4281S-K0202-105(02-02)
GDH.1004293 | GDH.1080923 | DH1.S2.2.18.7.8 | 2.4.15.2.27 | Van điện chặn trước van điều chỉnh trên đường nước cấp 30% qua lò | X0LAB81AA001 | F4281S-K0202-105(02-02)
GDH.1004294 | GDH.1080923 | DH1.S2.2.18.7.9 | 2.4.15.2.28 | Van điện điều khiển trên đường nước cấp 30% qua lò | X0LAB81AA101 | F4281S-K0202-105(02-02)
GDH.1004295 | GDH.1080923 | DH1.S2.2.18.7.10 | 2.4.15.2.29 | Van điện chặn sau van điều chỉnh trên đường nước cấp 30% qua lò. | X0LAB81AA002 | F4281S-K0202-105(02-02)
GDH.1004298 | GDH.1080923 | DH1.S2.2.18.7.13 | 2.4.15.2.30 | Van 1 chiều sau cụm van cấp nước bao hơi | X0LAB80AA002 | F4281S-K0202-105(02-02)
GDH.1080963 | GDH.1080923 | DH1.S2.2.18.200.1 | 2.4.15.2.31 | Van bypass đầu thoát bơm cấp điện | X0LAB40AA00 | F4281S-K0202-105(02-02)
GDH.1080964 | GDH.1080923 | DH1.S2.2.18.200.2 | 2.4.15.2.32 | Van bypass đầu thoát bơm cấp A/B | X0LAB40AA003 | F4281S-K0202-105(02-02)
GDH.1080924 | GDH.1004035 | DH1.S2.2.18.300 | 2.4.15.3 | Van tái tuần hoàn các bơm cấp | X0LAB15AA001 | F4281S-K0202-105(02-01)
GDH.1004061 | GDH.1080924 | DH1.S2.2.18.1.2.6 | 2.4.15.3.1 | Van tay chặn trước van khí nén đường tái tuần hoàn bơm cấp điện | X0LAB34AA001 | F4281S-K0202-105(02-01)
GDH.1004062 | GDH.1080924 | DH1.S2.2.18.1.2.7 | 2.4.15.3.2 | Van khí nén đường tái tuần hoàn của bơm cấp điện | X0LAB34AA101 | F4281S-K0202-105(02-01)
GDH.1004064 | GDH.1080924 | DH1.S2.2.18.1.2.9 | 2.4.15.3.3 | Van tay chặn sau van khí nén đường tái tuần hoàn bơm cấp điện | X0LAB34AA002 | F4281S-K0202-105(02-01)
GDH.1004065 | GDH.1080924 | DH1.S2.2.18.1.2.10 | 2.4.15.3.4 | Van 1 chiều đường tái tuần hoàn bơm cấp điện | X0LAB34AA003 | F4281S-K0202-105(02-01)
GDH.1004105 | GDH.1080924 | DH1.S2.2.18.2.2.10 | 2.4.15.3.5 | Van tay chặn trước đường tái tuần hoàn bơm cấp tuabin A | X0LAB15AA001 | F4281S-K0202-105(02-01)
GDH.1004106 | GDH.1080924 | DH1.S2.2.18.2.2.11 | 2.4.15.3.6 | Van khí nén điều khiển trên đường tái tuần hoàn của bơm cấp Tuabin A | X0LAB15AA101 | F4281S-K0202-105(02-01)
GDH.1004107 | GDH.1080924 | DH1.S2.2.18.2.2.12 | 2.4.15.3.7 | Van tay chặn sau đường tái tuần hoàn bơm cấp Tuabin A | X0LAB15AA002 | F4281S-K0202-105(02-01)
GDH.1004108 | GDH.1080924 | DH1.S2.2.18.2.2.13 | 2.4.15.3.8 | Van 1 chiều đường tái tuần hoàn bơm cấp Tuabin A | X0LAB15AA003 | F4281S-K0202-105(02-01)
GDH.1004144 | GDH.1080924 | DH1.S2.2.18.3.2.10 | 2.4.15.3.9 | Van tay chặn trước đường tái tuần hoàn bơm cấp tuabin B | X0LAB25AA001 | F4281S-K0202-105(02-01)
GDH.1004145 | GDH.1080924 | DH1.S2.2.18.3.2.11 | 2.4.15.3.10 | Van khí nén điều khiển trên đường tái tuần hoàn của bơm cấp Tuabin B | X0LAB25AA101 | F4281S-K0202-105(02-01)
GDH.1004146 | GDH.1080924 | DH1.S2.2.18.3.2.12 | 2.4.15.3.11 | Van tay chặn sau đường tái tuần hoàn bơm cấp Tuabin B | X0LAB25AA002 | F4281S-K0202-105(02-01)
GDH.1004147 | GDH.1080924 | DH1.S2.2.18.3.2.13 | 2.4.15.3.12 | Van 1 chiều đường tái tuần hoàn bơm cấp Tuabin B | X0LAB25AA003 | F4281S-K0202-105(02-01)
GDH.1080925 | GDH.1004035 | DH1.S2.2.18.400 | 2.4.15.4 | Van xả đọng xả thoát khí trên đường nước cấp | X0LAB11AA401 | F4281S-K0202-105(02-01)
GDH.1003280 | GDH.1080925 | DH1.S2.2.8.1.2.8 | 2.4.15.4.1 | 2 van xả khí đường nước ra bình gia nhiệt số 3 | X0LAB50AA501/502 | F4281S-K0202-105(02-02)
GDH.1003281 | GDH.1080925 | DH1.S2.2.8.1.2.9 | 2.4.15.4.2 | 2 van xả đọng đường nước ra bình gia nhiệt số 3 | X0LAB50AA401/402 | F4281S-K0202-105(02-02)
GDH.1003288 | GDH.1080925 | DH1.S2.2.8.1.3.6 | 2.4.15.4.3 | 2 van xả khí đường nước ra bình gia nhiệt số 2 | X0LAB60AA501/502 | F4281S-K0202-105(02-02)
GDH.1003289 | GDH.1080925 | DH1.S2.2.8.1.3.7 | 2.4.15.4.4 | 2 van xả đọng đường nước ra bình gia nhiệt số 2 | X0LAB60AA401/402 | F4281S-K0202-105(02-02)
GDH.1003296 | GDH.1080925 | DH1.S2.2.8.1.4.6 | 2.4.15.4.5 | 2 van xả khí đường nước ra bình gia nhiệt số 1 | X0LAB70AA501/502 | F4281S-K0202-105(02-02)
GDH.1003298 | GDH.1080925 | DH1.S2.2.8.1.4.8 | 2.4.15.4.6 | 2 van xả đọng đường nước ra bình gia nhiệt số 1 | X0LAB70AA401/402 | F4281S-K0202-105(02-02)
GDH.1004043 | GDH.1080925 | DH1.S2.2.18.1.1.6 | 2.4.15.4.7 | Van tay xả Lưới lọc đầu hút đầu hút bơm tăng áp bơm cấp điện | X0LAB31AA401 | F4281S-K0202-105(02-01)
GDH.1004048 | GDH.1080925 | DH1.S2.2.18.1.1.11 | 2.4.15.4.8 | Van tay xả khí thân bơm tăng áp bơm cấp điện | Không KKS | F4281S-K0202-105(02-01)
GDH.1004049 | GDH.1080925 | DH1.S2.2.18.1.1.12 | 2.4.15.4.9 | Van tay xả khí đường ống thoát bơm tăng áp bơm cấp điện | X0LAB32AA501 | F4281S-K0202-105(02-01)
GDH.1004054 | GDH.1080925 | DH1.S2.2.18.1.1.17 | 2.4.15.4.10 | Van tay xả Lưới lọc đầu thoát bơm tăng áp bơm cấp điện | X0LAB32AA401 | F4281S-K0202-105(02-01)
GDH.1004060 | GDH.1080925 | DH1.S2.2.18.1.2.5 | 2.4.15.4.11 | Van tay xả đáy thân bơm cấp điện | Không KKS | F4281S-K0202-105(02-01)
GDH.1004063 | GDH.1080925 | DH1.S2.2.18.1.2.8 | 2.4.15.4.12 | 2 van tay xả đọng đường tái tuần hoàn bơm cấp điện | X0LAB34AA501/502 | F4281S-K0202-105(02-01)
GDH.1004069 | GDH.1080925 | DH1.S2.2.18.1.2.14 | 2.4.15.4.13 | 2 van xả khí đường trích thân bơm cấp điện | X0LAF30AA501/502 | F4281S-K0202-105(02-01)
GDH.1004072 | GDH.1080925 | DH1.S2.2.18.1.2.17 | 2.4.15.4.14 | 2 van xả khí đường ống đầu thoát bơm cấp điện | Không KKS | F4281S-K0202-105(02-01)
GDH.1004083 | GDH.1080925 | DH1.S2.2.18.2.1.7 | 2.4.15.4.15 | Van tay xả Lưới lọc đầu hút đầu hút bơm tăng áp A | X0LAB11AA401 | F4281S-K0202-105(02-01)
GDH.1004087 | GDH.1080925 | DH1.S2.2.18.2.1.11 | 2.4.15.4.16 | Van tay xả đáy đường ống đầu hút bơm tăng áp bơm cấp A | Không KKS | F4281S-K0202-105(02-01)
GDH.1004088 | GDH.1080925 | DH1.S2.2.18.2.1.12 | 2.4.15.4.17 | Van tay xả khí đường ống đầu thoát bơm tăng áp bơm cấp A | Không KKS | F4281S-K0202-105(02-01)
GDH.1004093 | GDH.1080925 | DH1.S2.2.18.2.1.17 | 2.4.15.4.18 | Van tay xả Lưới lọc đầu thoát bơm tăng áp A | X0LAB12AA401 | F4281S-K0202-105(02-01)
GDH.1004101 | GDH.1080925 | DH1.S2.2.18.2.2.6 | 2.4.15.4.19 | 2 van xả đọng đường ống đầu thoát bơm cấp A | Không KKS | F4281S-K0202-105(02-01)
GDH.1004103 | GDH.1080925 | DH1.S2.2.18.2.2.8 | 2.4.15.4.20 | 2 van xả đọng đường ống sau van 1 chiều đầu thoát bơm cấp A | X0LAB13AA401/402 | F4281S-K0202-105(02-01)
GDH.1004110 | GDH.1080925 | DH1.S2.2.18.2.2.15 | 2.4.15.4.21 | 2 van xả khí đường trích thân bơm cấp A | X0LAF10AA501/502 | F4281S-K0202-105(02-01)
GDH.1004113 | GDH.1080925 | DH1.S2.2.18.2.2.18 | 2.4.15.4.22 | 2 van xả đọng đường trích thân bơm cấp A sau van 1 chiều | X0LAF10AA401/402 | F4281S-K0202-105(02-01)
GDH.1004122 | GDH.1080925 | DH1.S2.2.18.3.1.7 | 2.4.15.4.23 | Van tay xả Lưới lọc đầu hút đầu hút bơm tăng áp B | X0LAB21AA401 | F4281S-K0202-105(02-01)
GDH.1004126 | GDH.1080925 | DH1.S2.2.18.3.1.11 | 2.4.15.4.24 | Van tay xả đáy đường ống đầu hút bơm tăng áp bơm cấp B | Không KKS | F4281S-K0202-105(02-01)
GDH.1004127 | GDH.1080925 | DH1.S2.2.18.3.1.12 | 2.4.15.4.25 | Van tay xả khí đường ống đầu thoát bơm tăng áp bơm cấp B | Không KKS | F4281S-K0202-105(02-01)
GDH.1004132 | GDH.1080925 | DH1.S2.2.18.3.1.17 | 2.4.15.4.26 | Van tay xả Lưới lọc đầu thoát bơm tăng áp B | X0LAB22AA401 | F4281S-K0202-105(02-01)
GDH.1004140 | GDH.1080925 | DH1.S2.2.18.3.2.6 | 2.4.15.4.27 | 2 van xả đọng đường ống đầu thoát bơm cấp B | Không KKS | F4281S-K0202-105(02-01)
GDH.1004142 | GDH.1080925 | DH1.S2.2.18.3.2.8 | 2.4.15.4.28 | 2 van xả đọng đường ống sau van 1 chiều đầu thoát bơm cấp B | X0LAB23AA401/402 | F4281S-K0202-105(02-01)
GDH.1004149 | GDH.1080925 | DH1.S2.2.18.3.2.15 | 2.4.15.4.29 | 2 van xả khí đường trích thân bơm cấp B | X0LAF10AA501/502 | F4281S-K0202-105(02-01)
GDH.1004152 | GDH.1080925 | DH1.S2.2.18.3.2.18 | 2.4.15.4.30 | 2 van xả đọng đường trích thân bơm cấp B sau van 1 chiều | X0LAF20AA401/402 | F4281S-K0202-105(02-01)
GDH.1004154 | GDH.1080925 | DH1.S2.2.18.4.1 | 2.4.15.4.31 | 2 van xả đọng đường ống đầu thoát chung 3 bơm cấp | X0LAB33AA401/402 | F4281S-K0202-105(02-01)
GDH.1004155 | GDH.1080925 | DH1.S2.2.18.4.2 | 2.4.15.4.32 | 2 van xả khí đường ống đầu thoát chung 3 bơm cấp | X0LAB23AA501/502 | F4281S-K0202-105(02-01)
GDH.1004161 | GDH.1080925 | DH1.S2.2.18.4.8 | 2.4.15.4.33 | Cụm 3 van xả đọng đường ống trước sau van điều chỉnh phun giảm ôn bypass HP | X0LAE90AA401/402/403 | F4281S-K0202-105(02-01)
GDH.1004162 | GDH.1080925 | DH1.S2.2.18.4.9 | 2.4.15.4.34 | Cụm 2 van xả khí đường ống sau van điều chỉnh phun giảm ôn bypass HP | X0LAE90AA501/502 | F4281S-K0202-105(02-01)
GDH.1004163 | GDH.1080925 | DH1.S2.2.18.4.10 | 2.4.15.4.35 | Cụm 2 van xả khí đường ống phun giảm ôn quá nhiệt | X0LAE40AA501/502 | F4281S-K0202-105(02-01)
GDH.1004164 | GDH.1080925 | DH1.S2.2.18.4.11 | 2.4.15.4.36 | Cụm 2 van xả đọng đường ống trước 3 bình gia nhiệt HP | X0LAE40AA401/402 | F4281S-K0202-105(02-01)
GDH.1004292 | GDH.1080925 | DH1.S2.2.18.7.7 | 2.4.15.4.37 | Cụm 3 van xả đọng Van điện điều chỉnh trên đường nước cấp chính sang lò | X0LAB80AA403/404/405 | F4281S-K0202-105(02-02)
GDH.1004296 | GDH.1080925 | DH1.S2.2.18.7.11 | 2.4.15.4.38 | Cụm 3 van xả đọng Van điện điều chỉnh trên đường nước cấp 30% sang lò | X0LAB81AA401/402/403 | F4281S-K0202-105(02-02)
GDH.1004299 | GDH.1080925 | DH1.S2.2.18.7.14 | 2.4.15.4.39 | 2 van xả đọng sau van 1 chiều sau cụm van cấp nước bao hơi | X0LAB80AA401/402 | F4281S-K0202-105(02-02)
GDH.1080926 | GDH.1004035 | DH1.S2.2.18.500 | 2.4.15.5 | Bộ lọc trên đường nước cấp | X0LAB | F4281S-K0202-105(02-01)
GDH.1004042 | GDH.1080926 | DH1.S2.2.18.1.1.5 | 2.4.15.5.1 | Lưới lọc đầu hút bơm tăng áp bơm cấp điện | X0LAB31AT001 | F4281S-K0202-105(02-01)
GDH.1004052 | GDH.1080926 | DH1.S2.2.18.1.1.15 | 2.4.15.5.2 | Lưới lọc đầu hút bơm cấp điện | X0LAB32AT001 | F4281S-K0202-105(02-01)
GDH.1004082 | GDH.1080926 | DH1.S2.2.18.2.1.6 | 2.4.15.5.3 | Lưới lọc đầu hút bơm tăng áp A | X0LAB11AT001 | F4281S-K0202-105(02-01)
GDH.1004092 | GDH.1080926 | DH1.S2.2.18.2.1.16 | 2.4.15.5.4 | Lưới lọc đầu thoát bơm tăng áp bơm cấp A | X0LAB12AT001 | F4281S-K0202-105(02-01)
GDH.1004121 | GDH.1080926 | DH1.S2.2.18.3.1.6 | 2.4.15.5.5 | Lưới lọc đầu hút bơm tăng áp B | X0LAB21AT001 | F4281S-K0202-105(02-01)
GDH.1004131 | GDH.1080926 | DH1.S2.2.18.3.1.16 | 2.4.15.5.6 | Lưới lọc đầu thoát bơm tăng áp bơm cấp B | X0LAB22AT001 | F4281S-K0202-105(02-01)
GDH.1080927 | GDH.1004035 | DH1.S2.2.18.600 | 2.4.15.6 | Thiết bị kiểm nhiệt
GDH.1003276 | GDH.1080927 | DH1.S2.2.18.600.8 | 2.4.15.6.1 | PI đường nước đầu vào bình gia nhiệt số 3 | X0LAB42CP101 | F4281S-K0202-105(02-02)
GDH.1003277 | GDH.1080927 | DH1.S2.2.18.600.9 | 2.4.15.6.2 | TI đường nước đầu vào bình gia nhiệt số 3 | X0LAB42CT101 | F4281S-K0202-105(02-02)
GDH.1003278 | GDH.1080927 | DH1.S2.2.18.600.10 | 2.4.15.6.3 | PI đường nước đầu ra bình gia nhiệt số 3 | X0LAB50CP101 | F4281S-K0202-105(02-02)
GDH.1003279 | GDH.1080927 | DH1.S2.2.18.600.11 | 2.4.15.6.4 | TI đường nước đầu ra bình gia nhiệt số 3 | X0LAB50CT101 | F4281S-K0202-105(02-02)
GDH.1003283 | GDH.1080927 | DH1.S2.2.18.600.12 | 2.4.15.6.5 | PI đường nước đầu vào bình gia nhiệt số 2 | X0LAB50CP102 | F4281S-K0202-105(02-02)
GDH.1003284 | GDH.1080927 | DH1.S2.2.18.600.13 | 2.4.15.6.6 | TI đường nước đầu vào bình gia nhiệt số 2 | X0LAB50CT102 | F4281S-K0202-105(02-02)
GDH.1003285 | GDH.1080927 | DH1.S2.2.18.600.14 | 2.4.15.6.7 | TE đường nước đầu vào bình gia nhiệt số 2 | X0LAB50CT001 | F4281S-K0202-105(02-02)
GDH.1003286 | GDH.1080927 | DH1.S2.2.18.600.15 | 2.4.15.6.8 | PI đường nước đầu ra bình gia nhiệt số 2 | X0LAB60CP101 | F4281S-K0202-105(02-02)
GDH.1003287 | GDH.1080927 | DH1.S2.2.18.600.16 | 2.4.15.6.9 | TI đường nước đầu ra bình gia nhiệt số 2 | X0LAB60CT101 | F4281S-K0202-105(02-02)
GDH.1003291 | GDH.1080927 | DH1.S2.2.18.600.17 | 2.4.15.6.10 | PI đường nước đầu vào bình gia nhiệt số 1 | X0LAB60CP102 | F4281S-K0202-105(02-02)
GDH.1003292 | GDH.1080927 | DH1.S2.2.18.600.18 | 2.4.15.6.11 | TI đường nước đầu vào bình gia nhiệt số 1 | X0LAB60CT102 | F4281S-K0202-105(02-02)
GDH.1003293 | GDH.1080927 | DH1.S2.2.18.600.19 | 2.4.15.6.12 | TE đường nước đầu vào bình gia nhiệt số 1 | X0LAB60CT001 | F4281S-K0202-105(02-02)
GDH.1003294 | GDH.1080927 | DH1.S2.2.18.600.20 | 2.4.15.6.13 | PI đường nước đầu ra bình gia nhiệt số 1 | X0LAB70CP101 | F4281S-K0202-105(02-02)
GDH.1003295 | GDH.1080927 | DH1.S2.2.18.600.21 | 2.4.15.6.14 | TI đường nước đầu ra bình gia nhiệt số 1 | X0LAB70CT101 | F4281S-K0202-105(02-02)
GDH.1003297 | GDH.1080927 | DH1.S2.2.18.600.22 | 2.4.15.6.15 | TE đo nhiệt độ đường nước đầu ra bình GNCA1 | X0LAB70CT001 | F4281S-K0202-105(02-02)
GDH.1004156 | GDH.1080927 | DH1.S2.2.18.600.1 | 2.4.15.6.16 | PT đo áp suất đường nước phun giảm ôn bypass HP | X0LAE90CP301 | F4281S-K0202-105(02-01)
GDH.1004159 | GDH.1080927 | DH1.S2.2.18.600.2 | 2.4.15.6.17 | PT đo áp suất ống góp chung 3 bơm cấp | X0LAB40CP301 | F4281S-K0202-105(02-01)
GDH.1004160 | GDH.1080927 | DH1.S2.2.18.600.3 | 2.4.15.6.18 | TE đo áp suất ống góp chung 3 bơm cấp | X0LAB40CT001 | F4281S-K0202-105(02-01)
GDH.1004286 | GDH.1080927 | DH1.S2.2.18.600.4 | 2.4.15.6.19 | PT áp suất nước cấp sau 3 bình gia nhiệt | X0LAB80CP301 | F4281S-K0202-105(02-02)
GDH.1004287 | GDH.1080927 | DH1.S2.2.18.600.5 | 2.4.15.6.20 | 3 FT đo lưu lượng nước cấp qua lò | X0LAB80CF301/302/303 | F4281S-K0202-105(02-02)
GDH.1004288 | GDH.1080927 | DH1.S2.2.18.600.6 | 2.4.15.6.21 | PI áp suất nước cấp sau 3 bình gia nhiệt | X0LAB80CP101 | F4281S-K0202-105(02-02)
GDH.1004297 | GDH.1080927 | DH1.S2.2.18.600.7 | 2.4.15.6.22 | 2 PT đo áp suất sau cụm van cấp nước bao hơi | X0LAB80CP311/312 | F4281S-K0202-105(02-02)
GDH.1004300 | GDH.587404 | DH1.S2.2.14 | 2.4.16 | HỆ THỐNG HƠI TỰ DÙNG | X0LBG | N/A
GDH.1078977 | GDH.1004300 | DH1.S2.2.14.1 | 2.4.16.1 | Ống góp hơi tự dùng và thiết bị đi kèm | X0LBG | F4281S-K0201-107
GDH.1004301 | GDH.1078977 | DH1.S2.2.14.1.1 | 2.4.16.1.1 | Ống góp hơi tự dùng | X0LBG01BR001 | F4281S-K0201-107
GDH.1078982 | GDH.1078977 | DH1.S2.2.14.1.2 | 2.4.16.1.2 | Van an toàn trên ống góp | X0LBG | F4281S-K0201-107
GDH.1078978 | GDH.1004300 | DH1.S2.2.14.2 | 2.4.16.2 | Cụm van cấp hơi ống góp hơi tự dùng | X0LBG | F4281S-K0201-107
GDH.1004305 | GDH.1078978 | DH1.S2.2.14.2.1 | 2.4.16.2.1 | Van điện nguồn hơi đầu ra từ lò hơi phụ | 00LBG01AA001 | F4281S-K0201-107
GDH.1004306 | GDH.1078978 | DH1.S2.2.14.2.2 | 2.4.16.2.2 | Van điện cấp hơi từ lò hơi phụ vào ống góp hơi tự dùng tổ máy S1 | X0LBG01AA001 | F4281S-K0201-107
GDH.1004327 | GDH.1078978 | DH1.S2.2.14.2.3 | 2.4.16.2.3 | Van khí nén chặn trước van điều chỉnh đường hơi tái lạnh cấp cho ống góp hơi tự dùng | X0LBG30AA001 | F4281S-K0201-107
GDH.1004328 | GDH.1078978 | DH1.S2.2.14.2.4 | 2.4.16.2.4 | Van điều chỉnh đường hơi tái lạnh cấp cho ống góp hơi tự dùng | X0LBG30AA101 | F4281S-K0201-107
GDH.1004340 | GDH.1078978 | DH1.S2.2.14.2.5 | 2.4.16.2.5 | Van điện sau van 1 chiều đường hơi tái lạnh cấp cho ống góp hơi tự dùng | X0LBG25AA002 | F4281S-K0201-107
GDH.1004341 | GDH.1078978 | DH1.S2.2.14.2.6 | 2.4.16.2.6 | Van điện đường hơi cửa trích 4 cấp cho ống góp hơi tự dùng | X0LBG40AA001 | F4281S-K0201-107
GDH.1004342 | GDH.1078978 | DH1.S2.2.14.2.7 | 2.4.16.2.7 | Van 1 chiều đường hơi cửa trích 4 cấp cho ống góp hơi tự dùng | X0LBG40AA002 | F4281S-K0201-107
GDH.1078979 | GDH.1004300 | DH1.S2.2.14.3 | 2.4.16.3 | Cụm van cấp hơi đến thiết bị sử dụng | X0LBG | F4281S-K0201-107
GDH.1004307 | GDH.1078979 | DH1.S2.2.14.3.1 | 2.4.16.3.1 | Van tay cấp hơi tự dùng cho hệ thống hơi chèn trục tuabin và sấy ngược xilanh HP | X0LBG10AA001 | F4281S-K0201-107
GDH.1004312 | GDH.1078979 | DH1.S2.2.14.3.2 | 2.4.16.3.2 | Van điện điều chỉnh đường hơi tự dùng cấp cho sấy ngược xilanh HP | X0LBG11AA101 | F4281S-K0201-107
GDH.1004313 | GDH.1078979 | DH1.S2.2.14.3.3 | 2.4.16.3.3 | Van điện chặn sau van điều chỉnh đường hơi tự dùng cấp cho sấy ngược xilanh HP | X0LBG11AA005 | F4281S-K0201-107
GDH.1004314 | GDH.1078979 | DH1.S2.2.14.3.4 | 2.4.16.3.4 | Van 1 chiều đường hơi tự dùng cấp cho sấy ngược xilanh HP | X0LBG11AA006 | F4281S-K0201-107
GDH.1004315 | GDH.1078979 | DH1.S2.2.14.3.5 | 2.4.16.3.5 | Van điện chặn trước van điều chỉnh đường hơi tự dùng cấp cho sấy khử khí | X0LBG21AA001 | F4281S-K0201-107
GDH.1004316 | GDH.1078979 | DH1.S2.2.14.3.6 | 2.4.16.3.6 | Van điều chỉnh đường hơi tự dùng cấp cho sấy khử khí | X0LBG21AA101 | F4281S-K0201-107
GDH.1004317 | GDH.1078979 | DH1.S2.2.14.3.7 | 2.4.16.3.7 | Van tay chặn sau van điều chỉnh đường hơi tự dùng cấp cho sấy khử khí | X0LBG21AA002 | F4281S-K0201-107
GDH.1004318 | GDH.1078979 | DH1.S2.2.14.3.8 | 2.4.16.3.8 | van 1 chiều đường cân bằng hơi tự dùng cấp khử khí | X0LBG24AA001 | F4281S-K0201-107
GDH.1004344 | GDH.1078979 | DH1.S2.2.14.3.9 | 2.4.16.3.9 | Van tay đường hơi từ ống góp hơi tự dùng cấp cho 2 tuabin bơm cấp | X0LBG60AA001 | F4281S-K0201-107
GDH.1004350 | GDH.1078979 | DH1.S2.2.14.3.10 | 2.4.16.3.10 | Van tay tổng cấp hơi tự dùng cho nhóm phụ tải thứ 2 bên lò | X0LBG50AA001 | F4281S-K0201-107
GDH.1004351 | GDH.1078979 | DH1.S2.2.14.3.11 | 2.4.16.3.11 | Van tay tổng cấp hơi tự dùng hệ thống PAF, FDF | X0LBG53AA001 | F4281S-K0201-107
GDH.1004352 | GDH.1078979 | DH1.S2.2.14.3.12 | 2.4.16.3.12 | Van tay nhánh cấp hơi tự dùng cho PAF A | X0LBG53AA002 | F4281S-K0201-107
GDH.1004353 | GDH.1078979 | DH1.S2.2.14.3.13 | 2.4.16.3.13 | Van tay nhánh cấp hơi tự dùng cho PAF B | X0LBG53AA005 | F4281S-K0201-107
GDH.1004354 | GDH.1078979 | DH1.S2.2.14.3.14 | 2.4.16.3.14 | Van tay nhánh cấp hơi tự dùng cho FDF A | X0LBG53AA003 | F4281S-K0201-107
GDH.1004355 | GDH.1078979 | DH1.S2.2.14.3.15 | 2.4.16.3.15 | Van tay nhánh cấp hơi tự dùng cho FDF B | X0LBG53AA004 | F4281S-K0201-107
GDH.1004360 | GDH.1078979 | DH1.S2.2.14.3.16 | 2.4.16.3.16 | Van tay cấp hơi tự dùng thổi bụi bộ sấy không khí kiểu quay | X0LBG54AA001 | F4281S-K0201-107
GDH.1004361 | GDH.1078979 | DH1.S2.2.14.3.17 | 2.4.16.3.17 | Van tay cấp hơi tự dùng gia nhiệt cho bộ hóa hơi NH3 | A0HSJ50AA001 | F4281S-K0201-107
GDH.1004362 | GDH.1078979 | DH1.S2.2.14.3.18 | 2.4.16.3.18 | Van 1 chiều cấp hơi tự dùng gia nhiệt cho bộ hóa hơi NH3 | A0HSJ50AA002 | F4281S-K0201-107
GDH.1004363 | GDH.1078979 | DH1.S2.2.14.3.19 | 2.4.16.3.19 | Van tay cấp hơi tự dùng thổi bụi bộ GGH | X0LBG57AA001 | F4281S-K0201-107
GDH.1004364 | GDH.1078979 | DH1.S2.2.14.3.20 | 2.4.16.3.20 | Van tay tổng cấp hơi tự dùng cho nhóm phụ tải thứ nhất bên lò | X0LBG49AA001 | F4281S-K0201-107
GDH.1004365 | GDH.1078979 | DH1.S2.2.14.3.21 | 2.4.16.3.21 | Van tay hơi tự dùng vào sấy phễu ESP | X0LBG43AA001 | F4281S-K0201-107
GDH.1004366 | GDH.1078979 | DH1.S2.2.14.3.22 | 2.4.16.3.22 | Van tay hơi tự dùng ra sấy phễu ESP | X0LBG43AA451 | F4281S-K0201-107
GDH.1004367 | GDH.1078979 | DH1.S2.2.14.3.23 | 2.4.16.3.23 | Van tay cấp hơi tự dùng gia nhiệt bể dầu | X0LBG45AA001 | F4281S-K0201-107
GDH.1004368 | GDH.1078979 | DH1.S2.2.14.3.24 | 2.4.16.3.24 | Van tay tổng cấp hơi tự dùng dập lửa máy nghiền | X0LBG51AA001 | F4281S-K0201-107
GDH.1004369 | GDH.1078979 | DH1.S2.2.14.3.25 | 2.4.16.3.25 | Van điện cấp hơi tự dùng dập lửa máy nghiền A | X0LBG81AA002 | F4281S-K0201-107
GDH.1004370 | GDH.1078979 | DH1.S2.2.14.3.26 | 2.4.16.3.26 | Van điện cấp hơi tự dùng dập lửa máy nghiền B | X0LBG81AA003 | F4281S-K0201-107
GDH.1004371 | GDH.1078979 | DH1.S2.2.14.3.27 | 2.4.16.3.27 | Van điện cấp hơi tự dùng dập lửa máy nghiền 1C | X0LBG81AA004 | F4281S-K0201-107
GDH.1004372 | GDH.1078979 | DH1.S2.2.14.3.28 | 2.4.16.3.28 | Van điện cấp hơi tự dùng dập lửa máy nghiền 1D | X0LBG81AA005 | F4281S-K0201-107
GDH.1004373 | GDH.1078979 | DH1.S2.2.14.3.29 | 2.4.16.3.29 | Van điện cấp hơi tự dùng dập lửa máy nghiền 1E | X0LBG81AA006 | F4281S-K0201-107
GDH.1004374 | GDH.1078979 | DH1.S2.2.14.3.30 | 2.4.16.3.30 | Van điện cấp hơi tự dùng dập lửa máy nghiền 1F | X0LBG81AA007 | F4281S-K0201-107
GDH.1078980 | GDH.1004300 | DH1.S2.2.14.4 | 2.4.16.4 | Van xả trên hệ thống | X0LBG | F4281S-K0201-107
GDH.1004309 | GDH.1078980 | DH1.S2.2.14.4.1 | 2.4.16.4.1 | Van tay xả đọng đường hơi tự dùng cấp để sấy ngược xilanh HP | X0LBG11AA410 | F4281S-K0201-107
GDH.1004321 | GDH.1078980 | DH1.S2.2.14.4.2 | 2.4.16.4.2 | Van tay xả đọng đường hơi tự dùng cấp cho sấy khử khí giữa van tay chặn sau và van 1 chiều | X0LBG21AA406 | F4281S-K0201-107
GDH.1004322 | GDH.1078980 | DH1.S2.2.14.4.3 | 2.4.16.4.3 | Van tay chặn trước bẫy hơi cụm van xả đọng đường hơi tự dùng cấp cho sấy khử khí sau van 1 chiều | X0LBG21AA401 | F4281S-K0201-107
GDH.1004323 | GDH.1078980 | DH1.S2.2.14.4.4 | 2.4.16.4.4 | Bẫy hơi cụm van xả đọng đường hơi tự dùng cấp cho sấy khử khí sau van 1 chiều | X0LBG21AA402 | F4281S-K0201-107
GDH.1004324 | GDH.1078980 | DH1.S2.2.14.4.5 | 2.4.16.4.5 | Van tay chặn sau bẫy hơi cụm van xả đọng đường hơi tự dùng cấp cho sấy khử khí sau van 1 chiều | X0LBG21AA403 | F4281S-K0201-107
GDH.1004325 | GDH.1078980 | DH1.S2.2.14.4.6 | 2.4.16.4.6 | Van tay bypass bẫy hơi cụm van xả đọng đường hơi tự dùng cấp cho sấy khử khí sau van 1 chiều | X0LBG21AA404 | F4281S-K0201-107
GDH.1004331 | GDH.1078980 | DH1.S2.2.14.4.7 | 2.4.16.4.7 | Van tay trước cụm van xả đọng trên đường xả đọng trước van điều chỉnh đường hơi tái lạnh cấp cho ống góp hơi tự dùng | X0LBG30AA410 | F4281S-K0201-107
GDH.1004332 | GDH.1078980 | DH1.S2.2.14.4.8 | 2.4.16.4.8 | Van tay bypass của bẫy hơi cụm van xả đọng trên đường xả đọng trước van điều chỉnh đường hơi tái lạnh cấp cho ống góp hơi tự dùng | X0LBG30AA411 | F4281S-K0201-107
GDH.1004333 | GDH.1078980 | DH1.S2.2.14.4.9 | 2.4.16.4.9 | Van tay chặn trước bẫy hơi cụm van xả đọng trên đường xả đọng trước van điều chỉnh đường hơi tái lạnh cấp cho ống góp hơi tự dùng | X0LBG30AA412 | F4281S-K0201-107
GDH.1004334 | GDH.1078980 | DH1.S2.2.14.4.10 | 2.4.16.4.10 | Bẫy hơi cụm van xả đọng trên đường xả đọng trước van điều chỉnh đường hơi tái lạnh cấp cho ống góp hơi tự dùng | X0LBG30AA413 | F4281S-K0201-107
GDH.1004335 | GDH.1078980 | DH1.S2.2.14.4.11 | 2.4.16.4.11 | Van tay chặn sau bẫy hơi cụm van xả đọng trên đường xả đọng trước van điều chỉnh đường hơi tái lạnh cấp cho ống góp hơi tự dùng | X0LBG30AA414 | F4281S-K0201-107
GDH.1004336 | GDH.1078980 | DH1.S2.2.14.4.12 | 2.4.16.4.12 | Van tay chặn trước bẫy hơi cụm van xả đọng sau van 1 chiều đường hơi tái lạnh cấp cho ống góp hơi tự dùng | X0LBG30AA402 | F4281S-K0201-107
GDH.1004337 | GDH.1078980 | DH1.S2.2.14.4.13 | 2.4.16.4.13 | Bẫy hơi cụm van xả đọng sau van 1 chiều đường hơi tái lạnh cấp cho ống góp hơi tự dùng | X0LBG30AA403 | F4281S-K0201-107
GDH.1004338 | GDH.1078980 | DH1.S2.2.14.4.14 | 2.4.16.4.14 | Van tay chặn sau bẫy hơi cụm van xả đọng sau van 1 chiều đường hơi tái lạnh cấp cho ống góp hơi tự dùng | X0LBG30AA404 | F4281S-K0201-107
GDH.1004339 | GDH.1078980 | DH1.S2.2.14.4.15 | 2.4.16.4.15 | Van tay bypass bẫy hơi cụm van xả đọng sau van 1 chiều đường hơi tái lạnh cấp cho ống góp hơi tự dùng | X0LBG30AA405 | F4281S-K0201-107
GDH.1004356 | GDH.1078980 | DH1.S2.2.14.4.16 | 2.4.16.4.16 | Van tay chặn trước bẫy hơi cụm van xả đọng đường cấp hơi tự dùng cho quạt PAF, FDF | X0LBG53AA401 | F4281S-K0201-107
GDH.1004357 | GDH.1078980 | DH1.S2.2.14.4.17 | 2.4.16.4.17 | Bẫy hơi cụm van xả đọng đường cấp hơi tự dùng cho quạt PAF, FDF | X0LBG53AA402 | F4281S-K0201-107
GDH.1004358 | GDH.1078980 | DH1.S2.2.14.4.18 | 2.4.16.4.18 | Van tay chặn sau bẫy hơi cụm van xả đọng đường cấp hơi tự dùng cho quạt PAF, FDF | X0LBG53AA403 | F4281S-K0201-107
GDH.1004359 | GDH.1078980 | DH1.S2.2.14.4.19 | 2.4.16.4.19 | Van tay bypass bẫy hơi cụm van xả đọng đường cấp hơi tự dùng cho quạt PAF, FDF | X0LBG53AA404 | F4281S-K0201-107
GDH.1078981 | GDH.1004300 | DH1.S2.2.14.5 | 2.4.16.5 | Thiết bị kiểm nhiệt | X0LBG | F4281S-K0202-103
GDH.1004302 | GDH.1078981 | DH1.S2.2.14.5.1 | 2.4.16.5.1 | PT đo áp suất ống góp hơi tự dùng | X0LBG10CP301 | F4281S-K0201-107
GDH.1004303 | GDH.1078981 | DH1.S2.2.14.5.2 | 2.4.16.5.2 | TE đo nhiệt độ ống góp hơi tự dùng | X0LBG10CT001 | F4281S-K0201-107
GDH.1004304 | GDH.1078981 | DH1.S2.2.14.5.3 | 2.4.16.5.3 | PI đo áp suất ấp suất ống góp | X0LBG10CP101 | F4281S-K0201-107
GDH.1004310 | GDH.1078981 | DH1.S2.2.14.5.4 | 2.4.16.5.4 | PT đo áp suất | X0LBG10CP311 | F4281S-K0201-107
GDH.1004311 | GDH.1078981 | DH1.S2.2.14.5.5 | 2.4.16.5.5 | TE đo nhiệt độ | X0LBG10CT011 | F4281S-K0201-107
GDH.1004375 | GDH.587404 | DH1.S2.2.15 | 2.4.17 | HỆ THỐNG NƯỚC TUẦN HOÀN | N/A | F4281Z-K0702-101
GDH.1004376 | GDH.1004375 | DH1.S2.2.15.2 | 2.4.17.1 | Bơm tuần hoàn A | X0PAC11AP001 | F4281Z-K0702-101
GDH.1004389 | GDH.1004376 | DH1.S2.2.15.2.7 | 2.4.17.1.1 | Bản thể bơm tuần hoàn | X0PAC11AP001 | F4281Z-K0702-103
GDH.1080512 | GDH.1004376 | DH1.S2.2.15.2.100 | 2.4.17.1.2 | Động cơ bơm tuần hoàn A | X0PAC11AP001 | F4281Z-K0702-103
GDH.1080513 | GDH.1004376 | DH1.S2.2.15.2.200 | 2.4.17.1.3 | Thiết bị giám sát bảo vệ bơm tuần hoàn | X0PAC11CP301 | F4281Z-K0702-103
GDH.1080514 | GDH.1004376 | DH1.S2.2.15.2.300 | 2.4.17.1.4 | Thiết bị kèm theo | X0PAC | F4281Z-K0702-104 & F4281Z-S0109-101
GDH.1004407 | GDH.1004375 | DH1.S2.2.15.2.8 | 2.4.17.2 | Van đầu thoát bơm tuần hoàn A | X0PAB11AA001 | F4281Z-K0702-101
GDH.1004409 | GDH.1004375 | DH1.S2.2.15.2.9 | 2.4.17.3 | Trạm dầu thủy lực đóng mở van đầu thoát bơm tuần hoàn A | Không KKS | N/A
GDH.1004411 | GDH.1004409 | DH1.S2.2.15.2.9.1 | 2.4.17.3.1 | Bơm dầu | Không KKS | N/A mã bản vẽ
GDH.1004420 | GDH.1004409 | DH1.S2.2.15.2.9.5 | 2.4.17.3.2 | Bình tích áp | Không KKS | N/A mã bản vẽ
GDH.1080764 | GDH.1004409 | DH1.S2.2.15.2.9.100 | 2.4.17.3.3 | Bộ lọc dầu | Không KKS | N/A mã bản vẽ
GDH.1080765 | GDH.1004409 | DH1.S2.2.15.2.9.200 | 2.4.17.3.4 | Thiết bị kiểm nhiệt, đo lường và điều khiển | Không KKS | N/A mã bản vẽ
GDH.1080766 | GDH.1004409 | DH1.S2.2.15.2.9.300 | 2.4.17.3.5 | Xylanh thủy lực dẫn động van | Không KKS | N/A mã bản vẽ
GDH.1080767 | GDH.1004409 | DH1.S2.2.15.2.9.400 | 2.4.17.3.6 | Van và thiết bị còn lại trong hệ thống | Không KKS | N/A mã bản vẽ
GDH.1004438 | GDH.1004375 | DH1.S2.2.15.3 | 2.4.17.4 | Bơm tuần hoàn B | X0PAC12AP001 | F4281Z-K0702-101
GDH.1004452 | GDH.1004438 | DH1.S2.2.15.3.7 | 2.4.17.4.1 | Bản thể bơm tuần hoàn | X0PAC12AP001 | F4281Z-K0702-103
GDH.1080515 | GDH.1004438 | DH1.S2.2.15.3.100 | 2.4.17.4.2 | Động cơ bơm tuần hoàn B | X0PAC12AP001 | F4281Z-K0702-103
GDH.1080516 | GDH.1004438 | DH1.S2.2.15.3.200 | 2.4.17.4.3 | Thiết bị giám sát bảo vệ bơm tuần hoàn | X0PAC12CP | F4281Z-K0702-103
GDH.1080517 | GDH.1004438 | DH1.S2.2.15.3.300 | 2.4.17.4.4 | Thiết bị kèm theo | X0PAC | F4281Z-K0702-104 & F4281Z-S0109-101
GDH.1004470 | GDH.1004375 | DH1.S2.2.15.3.8 | 2.4.17.5 | Van đầu thoát bơm tuần hoàn B | X0PAB12AA001 | F4281Z-K0702-101
GDH.1004472 | GDH.1004375 | DH1.S2.2.15.3.9 | 2.4.17.6 | Trạm dầu thủy lực đóng mở van đầu thoát bơm tuần hoàn B | Không KKS | N/A
GDH.1004474 | GDH.1004472 | DH1.S2.2.15.3.9.1 | 2.4.17.6.1 | Bơm dầu | Không KKS | N/A mã bản vẽ
GDH.1004482 | GDH.1004472 | DH1.S2.2.15.3.9.5 | 2.4.17.6.2 | Bình tích áp | Không KKS | N/A mã bản vẽ
GDH.1080768 | GDH.1004472 | DH1.S2.2.15.3.9.100 | 2.4.17.6.3 | Bộ lọc dầu | Không KKS | N/A mã bản vẽ
GDH.1080769 | GDH.1004472 | DH1.S2.2.15.3.9.200 | 2.4.17.6.4 | Thiết bị kiểm nhiệt, đo lường và điều khiển | Không KKS | N/A mã bản vẽ
GDH.1080770 | GDH.1004472 | DH1.S2.2.15.3.9.300 | 2.4.17.6.5 | Xylanh thủy lực dẫn động van | Không KKS | N/A mã bản vẽ
GDH.1080771 | GDH.1004472 | DH1.S2.2.15.3.9.400 | 2.4.17.6.6 | Van và thiết bị còn lại trong hệ thống | Không KKS | N/A mã bản vẽ
GDH.1080497 | GDH.1004375 | DH1.S2.2.15.100 | 2.4.17.7 | Hệ thống lưới quay rác | Không KKS | F4281S-S0108-101 & F4281Z-K0702-102
GDH.1080504 | GDH.1080497 | DH1.S2.2.15.100.1 | 2.4.17.7.1 | Bản thể lưới quay rác A/B | X0PAA11AT | F4281Z-K0702-101
GDH.1080505 | GDH.1080497 | DH1.S2.2.15.100.2 | 2.4.17.7.2 | Bơm rửa lưới quay tác A/B | A0PAA10AP | F4281S-S0108-101 & F4281Z-K0702-102
GDH.1080506 | GDH.1080497 | DH1.S2.2.15.100.3 | 2.4.17.7.3 | Van của hệ thống | A0PAA | F4281S-S0108-101 &F4281Z-K0702-102
GDH.1080507 | GDH.1080497 | DH1.S2.2.15.100.4 | 2.4.17.7.4 | Bộ lọc trong hệ thống | Không KKS | F4281S-S0108-101 &F4281Z-K0702-102
GDH.1080508 | GDH.1080497 | DH1.S2.2.15.100.5 | 2.4.17.7.5 | Thiết bị kiểm nhiệt | A0PAA | F4281S-S0108-101 &F4281Z-K0702-102
GDH.1080498 | GDH.1004375 | DH1.S2.2.15.200 | 2.4.17.8 | Tấm chắn đầu hút bơm A/B
GDH.1004377 | GDH.1080498 | DH1.S2.2.15.2.1 | 2.4.17.8.1 | Tấm chắn nước đầu vào bơm tuần hoàn A | X0PAA11AA001 | F4281Z-K0702-101
GDH.1004440 | GDH.1080498 | DH1.S2.2.15.3.1 | 2.4.17.8.2 | Tấm chắn nước đầu vào bơm tuần hoàn B | X0PAA12AA001 | F4281Z-K0702-101
GDH.1080499 | GDH.1004375 | DH1.S2.2.15.300 | 2.4.17.9 | Hệ thống chắn rác thô
GDH.1004378 | GDH.1080499 | DH1.S2.2.15.2.2 | 2.4.17.9.1 | Khung chắn rác thô đầu vào bơm tuần hoàn A | X0PAA11AT001 | F4281Z-K0702-101
GDH.1004442 | GDH.1080499 | DH1.S2.2.15.3.2 | 2.4.17.9.2 | Khung chắn rác thô đầu vào bơm tuần hoàn B | X0PAA12AT001 | F4281Z-K0702-101
GDH.1080500 | GDH.1004375 | DH1.S2.2.15.400 | 2.4.17.10 | Đường ống nước tuần hoàn và thiết bị đi kèm
GDH.1080772 | GDH.1080500 | DH1.S2.2.15.400.1 | 2.4.17.10.1 | Đường ống nước tuần hoàn | X0PAB | F4281Z-K0202-111(02-01)
GDH.1080773 | GDH.1080500 | DH1.S2.2.15.400.2 | 2.4.17.10.2 | Van xả khí trên đường ống tuần hoàn | N/A | F4281Z-K0202-111(02-01)
GDH.1080774 | GDH.1080500 | DH1.S2.2.15.400.3 | 2.4.17.10.3 | Van xả khí hộc nước bình ngưng | N/A | F4281Z-K0202-111(02-01)
GDH.1080775 | GDH.1080500 | DH1.S2.2.15.400.4 | 2.4.17.10.4 | Van đầu vào và đầu ra bình ngưng
GDH.1080776 | GDH.1080500 | DH1.S2.2.15.400.5 | 2.4.17.10.5 | Bộ lọc rác kiểu quay đầu vào bình ngưng | X0PAB | F4281Z-K0202-111(02-01)
GDH.1080777 | GDH.1080500 | DH1.S2.2.15.400.6 | 2.4.17.10.6 | Van xả đáy đường ống nước tuần hoàn | X0PAB | F4281Z-K0202-111(02-01)
GDH.1080501 | GDH.1004375 | DH1.S2.2.15.500 | 2.4.17.11 | Hố xyphong | X0PAB | F4281Z-K0202-111(02-01)
GDH.1080502 | GDH.1004375 | DH1.S2.2.15.600 | 2.4.17.12 | Thiết bị kiểm nhiệt | X0PAA11/12CL302 | F4281Z-K0702-101
GDH.1004380 | GDH.1080502 | DH1.S2.2.15.600.1 | 2.4.17.12.1 | LT đo mức nước trước lưới quay rác A | X0PAA11CL302 | F4281Z-K0702-101
GDH.1004385 | GDH.1080502 | DH1.S2.2.15.600.2 | 2.4.17.12.2 | LT đo mức nước sau lưới quay rác A | X0PAA11CL303 | F4281Z-K0702-101
GDH.1004444 | GDH.1080502 | DH1.S2.2.15.600.3 | 2.4.17.12.3 | LT đo mức nước trước lưới quay rác B | X0PAA12CL302 | F4281Z-K0702-101
GDH.1004448 | GDH.1080502 | DH1.S2.2.15.600.4 | 2.4.17.12.4 | LT đo mức nước sau lưới quay rác B | X0PAA12CL303 | F4281Z-K0702-101
GDH.1004915 | GDH.1080502 | DH1.S2.2.15.600.5 | 2.4.17.12.5 | Bộ đo chênh áp bộ lọc tinh nhánh ngoài (A) | X0PAB31CP302 | F4281Z-K0202-111(02-01)
GDH.1004918 | GDH.1080502 | DH1.S2.2.15.600.6 | 2.4.17.12.6 | Đồng hồ đo nhiệt độ nước tuần hoàn vào làm mát bình ngưng B nhánh ngoài (A) | X0PAB31CT101 | F4281Z-K0202-111(02-01)
GDH.1004919 | GDH.1080502 | DH1.S2.2.15.600.7 | 2.4.17.12.7 | Đồng hồ đo áp suất nước tuần hoàn vào làm mát bình ngưng B nhánh ngoài (A) | X0PAB31CP101 | F4281Z-K0202-111(02-01)
GDH.1004920 | GDH.1080502 | DH1.S2.2.15.600.8 | 2.4.17.12.8 | Đồng hồ đo nhiệt độ tại chỗ nước tuần hoàn bình ngưng B nhánh ngoài (A) | X0PAB31CT102 | F4281Z-K0202-111(02-01)
GDH.1004923 | GDH.1080502 | DH1.S2.2.15.600.9 | 2.4.17.12.9 | Đồng hồ đo áp suất tại chỗ đường ống chuyển tiếp từ bình ngưng B sang bình ngưng A nhánh ngoài | X0PAB41CP101 | F4281Z-K0202-111(02-01)
GDH.1004926 | GDH.1080502 | DH1.S2.2.15.600.10 | 2.4.17.12.10 | Đồng hồ đo áp suất nước tuần hoàn bình ngưng A nhánh ngoài (B) | X0PAB42CP102 | F4281Z-K0202-111(02-01)
GDH.1004927 | GDH.1080502 | DH1.S2.2.15.600.11 | 2.4.17.12.11 | Đồng hồ đo nhiệt độ nước tuần hoàn bình ngưng A nhánh ngoài (B) | X0PAB42CT101 | F4281Z-K0202-111(02-01)
GDH.1004928 | GDH.1080502 | DH1.S2.2.15.600.12 | 2.4.17.12.12 | PT đo áp suất đầu ra bình ngưng A nhánh ngoài (B) | X0PAB42CP301 | F4281Z-K0202-111(02-01)
GDH.1004929 | GDH.1080502 | DH1.S2.2.15.600.13 | 2.4.17.12.13 | Đồng hồ đo nhiệt độ tại chổ nước làm mát đầu ra bình ngưng A nhánh ngoài (B) | X0PAB42CT102 | F4281Z-K0202-111(02-01)
GDH.1004930 | GDH.1080502 | DH1.S2.2.15.600.14 | 2.4.17.12.14 | TE đo nhiệt độ nước làm mát đầu ra bình ngưng A nhánh ngoài (A) | X0PAB42CT002 | F4281Z-K0202-111(02-01)
GDH.1004946 | GDH.1080502 | DH1.S2.2.15.600.15 | 2.4.17.12.15 | Bộ đo chênh áp bộ lọc tinh nhánh trong (B) | X0PAB32CP302 | F4281Z-K0202-111(02-01)
GDH.1004949 | GDH.1080502 | DH1.S2.2.15.600.16 | 2.4.17.12.16 | Đồng hồ đo nhiệt độ nước tuần hoàn vào làm mát bình ngưng B nhánh trong (B) | X0PAB32CT101 | F4281Z-K0202-111(02-01)
GDH.1004950 | GDH.1080502 | DH1.S2.2.15.600.17 | 2.4.17.12.17 | Đồng hồ đo áp suất nước tuần hoàn vào làm mát bình ngưng B nhánh trong (B) | X0PAB32CP101 | F4281Z-K0202-111(02-01)
GDH.1004951 | GDH.1080502 | DH1.S2.2.15.600.18 | 2.4.17.12.18 | Đồng hồ đo nhiệt độ tại chỗ bình ngưng B nhánh trong (B) | X0PAB32CT102 | F4281Z-K0202-111(02-01)
GDH.1004954 | GDH.1080502 | DH1.S2.2.15.600.19 | 2.4.17.12.19 | Đồng hồ đo áp suất tại chổ đường ống chuyển tiếp từ bình ngưng B sang bình ngưng A nhánh trong (B) | X0PAB42CP101 | F4281Z-K0202-111(02-01)
GDH.1004957 | GDH.1080502 | DH1.S2.2.15.600.20 | 2.4.17.12.20 | Đồng hồ đo áp suất nước tuần hoàn bình ngưng A nhánh trong (A) | X0PAB41CP102 | F4281Z-K0202-111(02-01)
GDH.1004958 | GDH.1080502 | DH1.S2.2.15.600.21 | 2.4.17.12.21 | Đồng hồ đo nhiệt độ nước tuần hoàn bình ngưng A nhánh trong (A) | X0PAB41CT101 | F4281Z-K0202-111(02-01)
GDH.1004959 | GDH.1080502 | DH1.S2.2.15.600.22 | 2.4.17.12.22 | PT đo áp suất đầu ra bình ngưng A nhánh trong (A) | X0PAB41CP301 | F4281Z-K0202-111(02-01)
GDH.1004960 | GDH.1080502 | DH1.S2.2.15.600.23 | 2.4.17.12.23 | Đồng hồ đo nhiệt độ tại chổ nước làm mát đầu ra bình ngưng A nhánh trong (A) | X0PAB41CT102 | F4281Z-K0202-111(02-01)
GDH.1004961 | GDH.1080502 | DH1.S2.2.15.600.24 | 2.4.17.12.24 | TE đo nhiệt độ nước làm mát đầu ra bình ngưng A nhánh trong (A) | X0PAB41CT002 | F4281Z-K0202-111(02-01)
GDH.1080970 | GDH.1080502 | DH1.S2.2.15.600.25 | 2.4.17.12.25 | PT đo áp suất nước tuần hoàn đầu vào bình ngưng B | X0PAB32CP301 | F4281Z-K0202-111(02-01)
GDH.1080971 | GDH.1080502 | DH1.S2.2.15.600.26 | 2.4.17.12.26 | TE đo nhiệt độ nước tuần hoàn đầu vào bình ngưng B | X0PAB32CT001 | F4281Z-K0202-111(02-01)
GDH.1080503 | GDH.1004375 | DH1.S2.2.15.700 | 2.4.17.13 | Hệ thống bơm pit | Không KKS | N/A
GDH.1004989 | GDH.1080503 | DH1.S2.2.15.1.1.6.1 | 2.4.17.13.1 | Switch mức nước hố pit | X0PAB40CL401 | F4281Z-K0202-111(02-01)
GDH.1004990 | GDH.1080503 | DH1.S2.2.15.1.1.6.2 | 2.4.17.13.2 | Bơm nước đọng | X0PAB43AP001~002 | F4281Z-K0202-111(02-01)
GDH.1004991 | GDH.1080503 | DH1.S2.2.15.1.1.6.3 | 2.4.17.13.3 | Van 1 chiều đầu thoát bơm nước đọng | X0PAB43AA401&403 | F4281Z-K0202-111(02-01)
GDH.1004992 | GDH.1080503 | DH1.S2.2.15.1.1.6.4 | 2.4.17.13.4 | Van tay chặn sau van 1 chiều | X0PAB43AA402&404 | F4281Z-K0202-111(02-01)
GDH.1004652 | GDH.587404 | DH1.S2.2.16 | 2.4.18 | HỆ THỐNG SẢN XUẤT NaClO | A0QCL | F4281S-H0401-201
GDH.1078962 | GDH.1004652 | DH1.S2.2.16.500 | 2.4.18.1 | Bồn bể | A0QCL51 BB001 | F4281S-H0401-201
GDH.1004786 | GDH.1078962 | DH1.S2.2.16.64 | 2.4.18.1.1 | Bồn chứa dung dịch NAOCL số 1 | A0QCL51 BB001 | F4281S-H0401-201
GDH.1004788 | GDH.1078962 | DH1.S2.2.16.65 | 2.4.18.1.2 | Bồn chứa dung dịch NAOCL số 2 | A0QCL52 BB001 | F4281S-H0401-201
GDH.1004888 | GDH.1078962 | DH1.S2.2.16.112 | 2.4.18.1.3 | Bồn hấp thụ sương mù axit | A0QCL70 BB002 | F4281S-H0401-201
GDH.1004891 | GDH.1078962 | DH1.S2.2.16.115 | 2.4.18.1.4 | Bồn chứa axit | A0QCL80 BB001 | F4281S-H0401-201
GDH.1078963 | GDH.1004652 | DH1.S2.2.16.600 | 2.4.18.2 | Bộ điện phân | A0QCL41 BB001 | F4281S-H0401-201
GDH.1004752 | GDH.1078963 | DH1.S2.2.16.48 | 2.4.18.2.1 | Thiết bị điện phân số 1 | A0QCL41 BB001 | F4281S-H0401-201
GDH.1004754 | GDH.1078963 | DH1.S2.2.16.49 | 2.4.18.2.2 | Thiết bị điện phân số 2 | A0QCL42 BB001 | F4281S-H0401-201
GDH.1078964 | GDH.1004652 | DH1.S2.2.16.700 | 2.4.18.3 | Bơm của hệ thống | A0QCL21 AP001 | F4281S-H0401-201
GDH.1004688 | GDH.1078964 | DH1.S2.2.16.18 | 2.4.18.3.1 | Bơm tăng áp số 1 | A0QCL21 AP001 | F4281S-H0401-201
GDH.1004690 | GDH.1078964 | DH1.S2.2.16.19 | 2.4.18.3.2 | Bơm tăng áp số 2 | A0QCL22 AP001 | F4281S-H0401-201
GDH.1004692 | GDH.1078964 | DH1.S2.2.16.20 | 2.4.18.3.3 | Bơm tăng áp số 3 | A0QCL23 AP001 | F4281S-H0401-201
GDH.1004807 | GDH.1078964 | DH1.S2.2.16.74 | 2.4.18.3.4 | Quạt thổi khí số 1 bồn chứa NAOCL số 1 | A0QCL51 KN001 | F4281S-H0401-201
GDH.1004809 | GDH.1078964 | DH1.S2.2.16.75 | 2.4.18.3.5 | Quạt thổi khí số 2 bồn chứa NAOCL số 1 | A0QCL51 KN002 | F4281S-H0401-201
GDH.1004811 | GDH.1078964 | DH1.S2.2.16.76 | 2.4.18.3.6 | Quạt thổi khí số 3 bồn chứa NAOCL số 2 | A0QCL52 KN001 | F4281S-H0401-201
GDH.1004814 | GDH.1078964 | DH1.S2.2.16.77 | 2.4.18.3.7 | Quạt thổi khí số 4 bồn chứa NAOCL số 2 | A0QCL52 KN002 | F4281S-H0401-201
GDH.1004825 | GDH.1078964 | DH1.S2.2.16.82 | 2.4.18.3.8 | Bơm định lượng số 1 | A0QCL61 AP001 | F4281S-H0401-201
GDH.1004827 | GDH.1078964 | DH1.S2.2.16.83 | 2.4.18.3.9 | Bơm định lượng số 2 | A0QCL62 AP001 | F4281S-H0401-201
GDH.1004874 | GDH.1078964 | DH1.S2.2.16.105 | 2.4.18.3.10 | Bơm nước thải | A0QCL70 AP004 | F4281S-H0401-201
GDH.1004901 | GDH.1078964 | DH1.S2.2.16.125 | 2.4.18.3.11 | Bơm axit số 1 | A0QCL70 AP001 | F4281S-H0401-201
GDH.1004902 | GDH.1078964 | DH1.S2.2.16.126 | 2.4.18.3.12 | Bơm axit số 2 | A0QCL70 AP002 | F4281S-H0401-201
GDH.1078965 | GDH.1004652 | DH1.S2.2.16.800 | 2.4.18.4 | Van của hệ thống | A0QCLAA | F4281S-H0401-201
GDH.1004654 | GDH.1078965 | DH1.S2.2.16.1 | 2.4.18.4.1 | Van chặn axit từ bơm đến 2 thiết bị điện phân | A0QCL70 AA008 | F4281S-H0401-201
GDH.1004656 | GDH.1078965 | DH1.S2.2.16.2 | 2.4.18.4.2 | Van tay đầu vào bộ lọc cát ly tâm | N/A mã KKS | F4281S-H0401-201
GDH.1004658 | GDH.1078965 | DH1.S2.2.16.3 | 2.4.18.4.3 | Van bướm đầu vào bộ lọc cát ly tâm | A0QCL11 AA001 | F4281S-H0401-201
GDH.1004660 | GDH.1078965 | DH1.S2.2.16.4 | 2.4.18.4.4 | Bộ lọc cát ly tâm | A0QCL11 AT001 | F4281S-H0401-201
GDH.1004662 | GDH.1078965 | DH1.S2.2.16.5 | 2.4.18.4.5 | Van xả đáy bộ lọc cát ly tâm | A0QCL11 AA401 | F4281S-H0401-201
GDH.1004664 | GDH.1078965 | DH1.S2.2.16.6 | 2.4.18.4.6 | Van bướm đầu thoát bộ lọc cát ly tâm | A0QCL11 AA002 | F4281S-H0401-201
GDH.1004666 | GDH.1078965 | DH1.S2.2.16.7 | 2.4.18.4.7 | Van xả khí bộ lọc cát ly tâm | A0QCL11 AA501 | F4281S-H0401-201
GDH.1004668 | GDH.1078965 | DH1.S2.2.16.8 | 2.4.18.4.8 | Van bypass bộ lọc cát ly tâm | A0QCL11 AA003 | F4281S-H0401-201
GDH.1004670 | GDH.1078965 | DH1.S2.2.16.9 | 2.4.18.4.9 | Van bướm đầu vào bộ tiền lọc số 1 | A0QCL21 AA001 | F4281S-H0401-201
GDH.1004672 | GDH.1078965 | DH1.S2.2.16.10 | 2.4.18.4.10 | Van bướm đầu vào bộ tiền lọc số 2 | A0QCL22 AA001 | F4281S-H0401-201
GDH.1004674 | GDH.1078965 | DH1.S2.2.16.11 | 2.4.18.4.11 | Van bướm đầu vào bộ tiền lọc số 3 | A0QCL23 AA001 | F4281S-H0401-201
GDH.1004676 | GDH.1078965 | DH1.S2.2.16.12 | 2.4.18.4.12 | Bộ tiền lọc số 1 | A0QCL21 AT001 | F4281S-H0401-201
GDH.1004678 | GDH.1078965 | DH1.S2.2.16.13 | 2.4.18.4.13 | Bộ tiền lọc số 2 | A0QCL22 AT001 | F4281S-H0401-201
GDH.1004680 | GDH.1078965 | DH1.S2.2.16.14 | 2.4.18.4.14 | Bộ tiền lọc số 3 | A0QCL23 AT001 | F4281S-H0401-201
GDH.1004701 | GDH.1078965 | DH1.S2.2.16.24 | 2.4.18.4.15 | Van 1 chiều đầu thoát bơm tăng áp số 1 | A0QCL21 AA002 | F4281S-H0401-201
GDH.1004703 | GDH.1078965 | DH1.S2.2.16.25 | 2.4.18.4.16 | Van 1 chiều đầu thoát bơm tăng áp số 2 | A0QCL22 AA002 | F4281S-H0401-201
GDH.1004706 | GDH.1078965 | DH1.S2.2.16.26 | 2.4.18.4.17 | Van 1 chiều đầu thoát bơm tăng áp số 3 | A0QCL23 AA002 | F4281S-H0401-201
GDH.1004708 | GDH.1078965 | DH1.S2.2.16.27 | 2.4.18.4.18 | Van tay đầu thoát bơm tăng áp số 1 | A0QCL21 AA003 | F4281S-H0401-201
GDH.1004710 | GDH.1078965 | DH1.S2.2.16.28 | 2.4.18.4.19 | Van tay đầu thoát bơm tăng áp số 2 | A0QCL22 AA003 | F4281S-H0401-201
GDH.1004712 | GDH.1078965 | DH1.S2.2.16.29 | 2.4.18.4.20 | Van tay đầu thoát bơm tăng áp số 3 | A0QCL23 AA003 | F4281S-H0401-201
GDH.1004714 | GDH.1078965 | DH1.S2.2.16.30 | 2.4.18.4.21 | Van liên thông đầu thoát bơm tăng áp số 1 và số 2 | A0QCL24 AA001 | F4281S-H0401-201
GDH.1004716 | GDH.1078965 | DH1.S2.2.16.31 | 2.4.18.4.22 | Van liên thông đầu thoát bơm tăng áp số 2 và số 3 | A0QCL25 AA001 | F4281S-H0401-201
GDH.1004718 | GDH.1078965 | DH1.S2.2.16.32 | 2.4.18.4.23 | Van tay đầu vào bộ lọc tự động số 1 | A0QCL31 AA001 | F4281S-H0401-201
GDH.1004720 | GDH.1078965 | DH1.S2.2.16.33 | 2.4.18.4.24 | Van tay đầu vào bộ lọc tự động số 2 | A0QCL32 AA001 | F4281S-H0401-201
GDH.1004722 | GDH.1078965 | DH1.S2.2.16.34 | 2.4.18.4.25 | Bộ lọc tự động số 1 | A0QCL31 AT001 | F4281S-H0401-201
GDH.1004724 | GDH.1078965 | DH1.S2.2.16.35 | 2.4.18.4.26 | Bộ lọc tự động số 2 | A0QCL32 AT001 | F4281S-H0401-201
GDH.1004731 | GDH.1078965 | DH1.S2.2.16.38 | 2.4.18.4.27 | Van điện xả đáy bộ lộc tự động số 1 | A0QCL31 AA401 | F4281S-H0401-201
GDH.1004733 | GDH.1078965 | DH1.S2.2.16.39 | 2.4.18.4.28 | Van điện xả đáy bộ lộc tự động số 2 | A0QCL32 AA401 | F4281Z-K0709-101
GDH.1004735 | GDH.1078965 | DH1.S2.2.16.40 | 2.4.18.4.29 | Van tay đầu thoát bộ lọc tự động số 1 | A0QCL31 AA002 | F4281S-H0401-201
GDH.1004737 | GDH.1078965 | DH1.S2.2.16.41 | 2.4.18.4.30 | Van tay đầu thoát bộ lọc tự động số 2 | A0QCL32 AA002 | F4281S-H0401-201
GDH.1004739 | GDH.1078965 | DH1.S2.2.16.42 | 2.4.18.4.31 | Van bướm đầu vào thiết bị điện phân 1 trước đồng hồ đo lưu lượng | A0QCL41 AA001 | F4281S-H0401-201
GDH.1004741 | GDH.1078965 | DH1.S2.2.16.43 | 2.4.18.4.32 | Van bướm đầu vào thiết bị điện phân 2 trước đồng hồ đo lưu lượng | A0QCL42 AA001 | F4281S-H0401-201
GDH.1004748 | GDH.1078965 | DH1.S2.2.16.46 | 2.4.18.4.33 | Van bướm đầu vào thiết bị điện phân 1 sau đồng hồ đo lưu lượng | A0QCL41 AA002 | F4281S-H0401-201
GDH.1004750 | GDH.1078965 | DH1.S2.2.16.47 | 2.4.18.4.34 | Van bướm đầu vào thiết bị điện phân 2 sau đồng hồ đo lưu lượng | A0QCL42 AA002 | F4281S-H0401-201
GDH.1004756 | GDH.1078965 | DH1.S2.2.16.50 | 2.4.18.4.35 | Van xả đáy thiết bị điện phân số 1 | A0QCL41 AA401 | F4281S-H0401-201
GDH.1004758 | GDH.1078965 | DH1.S2.2.16.51 | 2.4.18.4.36 | Van xả đáy thiết bị điện phân số 2 | A0QCL42 AA401 | F4281S-H0401-201
GDH.1004770 | GDH.1078965 | DH1.S2.2.16.56 | 2.4.18.4.37 | Van xả khí hidro thiết bị điện phân số 1 | A0QCL41 AA004 | F4281S-H0401-201
GDH.1004772 | GDH.1078965 | DH1.S2.2.16.57 | 2.4.18.4.38 | Van xả khí hidro thiết bị điện phân số 2 | A0QCL42 AA004 | F4281S-H0401-201
GDH.1004774 | GDH.1078965 | DH1.S2.2.16.58 | 2.4.18.4.39 | Van rữa nước biển thiết bị điện phân số 1 | A0QCL41 AA402 | F4281S-H0401-201
GDH.1004776 | GDH.1078965 | DH1.S2.2.16.59 | 2.4.18.4.40 | Van rữa nước biển thiết bị điện phân số 2 | A0QCL42 AA402 | F4281S-H0401-201
GDH.1004778 | GDH.1078965 | DH1.S2.2.16.60 | 2.4.18.4.41 | Van bướm đầu thoát thiết bị điện phân số 1 | A0QCL41 AA003 | F4281S-H0401-201
GDH.1004780 | GDH.1078965 | DH1.S2.2.16.61 | 2.4.18.4.42 | Van bướm đầu thoát thiết bị điện phân số 2 | A0QCL42 AA003 | F4281S-H0401-201
GDH.1004782 | GDH.1078965 | DH1.S2.2.16.62 | 2.4.18.4.43 | Van bướm đầu vào bồn chứa NAOCL số 1 | A0QCL51 AA001 | F4281S-H0401-201
GDH.1004784 | GDH.1078965 | DH1.S2.2.16.63 | 2.4.18.4.44 | Van bướm đầu vào bồn chứa NAOCL số 2 | A0QCL52 AA001 | F4281S-H0401-201
GDH.1004803 | GDH.1078965 | DH1.S2.2.16.72 | 2.4.18.4.45 | Van xả đáy bồn chứa NAOCL số 1 | A0QCL51 AA401 | F4281S-H0401-201
GDH.1004805 | GDH.1078965 | DH1.S2.2.16.73 | 2.4.18.4.46 | Van xả đáy bồn chứa NAOCL số 2 | A0QCL52 AA401 | F4281S-H0401-201
GDH.1004816 | GDH.1078965 | DH1.S2.2.16.78 | 2.4.18.4.47 | Van bướm cấp dung dịch NAOCL bồn chứa số 1 đến điểm định lượng | A0QCL51 AA002 | F4281S-H0401-201
GDH.1004818 | GDH.1078965 | DH1.S2.2.16.79 | 2.4.18.4.48 | Van bướm cấp dung dịch NAOCL bồn chứa số 2 đến điểm định lượng | A0QCL52 AA002 | F4281S-H0401-201
GDH.1004821 | GDH.1078965 | DH1.S2.2.16.80 | 2.4.18.4.49 | Van tay đầu vào bơm định lượng số 1 | A0QCL61 AA001 | F4281S-H0401-201
GDH.1004823 | GDH.1078965 | DH1.S2.2.16.81 | 2.4.18.4.50 | Van tay đầu vào bơm định lượng số 2 | A0QCL62 AA001 | F4281S-H0401-201
GDH.1004833 | GDH.1078965 | DH1.S2.2.16.86 | 2.4.18.4.51 | Van 1 chiều đầu thoát bơm định lượng số 1 | A0QCL61 AA002 | F4281S-H0401-201
GDH.1004835 | GDH.1078965 | DH1.S2.2.16.87 | 2.4.18.4.52 | Van 1 chiều đầu thoát bơm định lượng số 2 | A0QCL62 AA002 | F4281S-H0401-201
GDH.1004837 | GDH.1078965 | DH1.S2.2.16.88 | 2.4.18.4.53 | Van bướm đầu thoát bơm định lượng số 1 | A0QCL61 AA003 | F4281S-H0401-201
GDH.1004839 | GDH.1078965 | DH1.S2.2.16.89 | 2.4.18.4.54 | Van bướm đầu thoát bơm định lượng số 2 | A0QCL62 AA003 | F4281S-H0401-201
GDH.1004844 | GDH.1078965 | DH1.S2.2.16.91 | 2.4.18.4.55 | Van bướm chặn dung dịch NAOCL đến điểm cấp phía sau FT đo lưu lượng | A0QCL60 AA001 | F4281S-H0401-201
GDH.1004846 | GDH.1078965 | DH1.S2.2.16.92 | 2.4.18.4.56 | Van xả khí đường ống dung dịch NAOCL đến điểm cấp | A0QCL70 AA501 | F4281S-H0401-201
GDH.1004848 | GDH.1078965 | DH1.S2.2.16.93 | 2.4.18.4.57 | Van điện cấp dung dịch NAOCL cửa nhận nước A, B | A0QCL70 AA001 | F4281S-H0401-201
GDH.1004850 | GDH.1078965 | DH1.S2.2.16.94 | 2.4.18.4.58 | Van điện cấp dung dịch NAOCL cửa nhận nước 2A, 2B | A0QCL70 AA002 | F4281S-H0401-201
GDH.1004862 | GDH.1078965 | DH1.S2.2.16.99 | 2.4.18.4.59 | Van bướm cấp dung dịch NAOCL cửa nhận nước A | A0QCL71 AA001 | F4281S-H0401-201
GDH.1004864 | GDH.1078965 | DH1.S2.2.16.100 | 2.4.18.4.60 | Van bướm cấp dung dịch NAOCL cửa nhận nước B | A0QCL72 AA001 | F4281S-H0401-201
GDH.1004866 | GDH.1078965 | DH1.S2.2.16.101 | 2.4.18.4.61 | Van bướm cấp dung dịch NAOCL cửa nhận nước 2A | A0QCL73 AA001 | F4281S-H0401-201
GDH.1004868 | GDH.1078965 | DH1.S2.2.16.102 | 2.4.18.4.62 | Van bướm cấp dung dịch NAOCL cửa nhận nước 2B | A0QCL74 AA001 | F4281S-H0401-201
GDH.1004870 | GDH.1078965 | DH1.S2.2.16.103 | 2.4.18.4.63 | Cẩu trục trong nhà điều chế NAOCL | A0QCL90 AE001 | F4281S-H0401-201
GDH.1004878 | GDH.1078965 | DH1.S2.2.16.107 | 2.4.18.4.64 | Van 1 chiều đầu thoát bơm nước thải | A0QCL70 AA012 | F4281S-H0401-201
GDH.1004880 | GDH.1078965 | DH1.S2.2.16.108 | 2.4.18.4.65 | Van tay chặn đầu thoát bơm nước thải | A0QCL70 AA013 | F4281S-H0401-201
GDH.1004882 | GDH.1078965 | DH1.S2.2.16.109 | 2.4.18.4.66 | Vòi tắm an toàn khi dính phải axit | A0QCL80 AT001 | F4281S-H0401-201
GDH.1004884 | GDH.1078965 | DH1.S2.2.16.110 | 2.4.18.4.67 | Van cấp nước dịch vụ vào vòi tắm an toàn | A0QCL80 AA001 | F4281S-H0401-201
GDH.1004886 | GDH.1078965 | DH1.S2.2.16.111 | 2.4.18.4.68 | Van cấp nước dịch vụ vào bồn hấp thụ sương mù axit | A0QCL70 AA010 | F4281S-H0401-201
GDH.1004889 | GDH.1078965 | DH1.S2.2.16.113 | 2.4.18.4.69 | Van xả đáy bồn hấp thụ sương mù axit | A0QCL80 AA402 | F4281S-H0401-201
GDH.1004890 | GDH.1078965 | DH1.S2.2.16.114 | 2.4.18.4.70 | Van nước dịch vụ cấp vào bồn axit | A0QCL70 AA011 | F4281S-H0401-201
GDH.1004892 | GDH.1078965 | DH1.S2.2.16.116 | 2.4.18.4.71 | Van tay cấp axit vào bồn axit | A0QCL70 AA009 | F4281S-H0401-201
GDH.1004893 | GDH.1078965 | DH1.S2.2.16.117 | 2.4.18.4.72 | Van xả đáy bồn axit | A0QCL70 AA401 | F4281S-H0401-201
GDH.1004895 | GDH.1078965 | DH1.S2.2.16.119 | 2.4.18.4.73 | Van hồi axit về bồn thiết bị điện phân 1 | A0QCL41 AA006 | F4281S-H0401-201
GDH.1004896 | GDH.1078965 | DH1.S2.2.16.120 | 2.4.18.4.74 | Van hồi axit về bồn thiết bị điện phân 2 | A0QCL42 AA006 | F4281S-H0401-201
GDH.1004897 | GDH.1078965 | DH1.S2.2.16.121 | 2.4.18.4.75 | Van cấp axit vào rữa thiết bị điện phân 1 | A0QCL41 AA005 | F4281S-H0401-201
GDH.1004898 | GDH.1078965 | DH1.S2.2.16.122 | 2.4.18.4.76 | Van cấp axit vào rữa thiết bị điện phân 2 | A0QCL42 AA005 | F4281S-H0401-201
GDH.1004899 | GDH.1078965 | DH1.S2.2.16.123 | 2.4.18.4.77 | Van tay chặn trước bơm axit số 1 | A0QCL70 AA001 | F4281S-H0401-201
GDH.1004900 | GDH.1078965 | DH1.S2.2.16.124 | 2.4.18.4.78 | Van tay chặn trước bơm axit số 2 | A0QCL70 AA002 | F4281S-H0401-201
GDH.1004905 | GDH.1078965 | DH1.S2.2.16.129 | 2.4.18.4.79 | Van 1 chiều đầu thoát bơm axit số 1 | A0QCL70 AA003 | F4281S-H0401-201
GDH.1004906 | GDH.1078965 | DH1.S2.2.16.130 | 2.4.18.4.80 | Van 1 chiều đầu thoát bơm axit số 2 | A0QCL70 AA004 | F4281S-H0401-201
GDH.1004907 | GDH.1078965 | DH1.S2.2.16.131 | 2.4.18.4.81 | Van tay đầu thoát bơm axit số 1 | A0QCL70 AA005 | F4281S-H0401-201
GDH.1004908 | GDH.1078965 | DH1.S2.2.16.132 | 2.4.18.4.82 | Van tay đầu thoát bơm axit số 2 | A0QCL70 AA006 | F4281S-H0401-201
GDH.1004909 | GDH.1078965 | DH1.S2.2.16.133 | 2.4.18.4.83 | Van trộn axit từ bơm axit về bồn chứa axit | A0QCL80 AA003 | F4281S-H0401-201
GDH.1078966 | GDH.1004652 | DH1.S2.2.16.900 | 2.4.18.5 | Thiết bị kiểm nhiệt | A0QCL21 CP401 | F4281S-H0401-201
GDH.1004682 | GDH.1078966 | DH1.S2.2.16.15 | 2.4.18.5.1 | Bộ đo chênh áp bộ tiền lọc số 1 | A0QCL21 CP401 | F4281S-H0401-201
GDH.1004684 | GDH.1078966 | DH1.S2.2.16.16 | 2.4.18.5.2 | Bộ đo chênh áp bộ tiền lọc số 2 | A0QCL22 CP401 | F4281S-H0401-201
GDH.1004686 | GDH.1078966 | DH1.S2.2.16.17 | 2.4.18.5.3 | Bộ đo chênh áp bộ tiền lọc số 3 | A0QCL23 CP401 | F4281S-H0401-201
GDH.1004695 | GDH.1078966 | DH1.S2.2.16.21 | 2.4.18.5.4 | Đồng hồ đo áp suất đầu thoát bơm tăng áp số 1 | A0QCL21 CP101 | F4281S-H0401-201
GDH.1004697 | GDH.1078966 | DH1.S2.2.16.22 | 2.4.18.5.5 | Đồng hồ đo áp suất đầu thoát bơm tăng áp số 2 | A0QCL22 CP101 | F4281S-H0401-201
GDH.1004699 | GDH.1078966 | DH1.S2.2.16.23 | 2.4.18.5.6 | Đồng hồ đo áp suất đầu thoát bơm tăng áp số 3 | A0QCL23 CP101 | F4281S-H0401-201
GDH.1004727 | GDH.1078966 | DH1.S2.2.16.36 | 2.4.18.5.7 | Bộ đo chênh áp bộ lọc tự động số 1 | A0QCL31 CP401 | F4281S-H0401-201
GDH.1004729 | GDH.1078966 | DH1.S2.2.16.37 | 2.4.18.5.8 | Bộ đo chênh áp bộ lọc tự động số 2 | A0QCL32 CP401 | F4281S-H0401-201
GDH.1004743 | GDH.1078966 | DH1.S2.2.16.44 | 2.4.18.5.9 | Đồng hồ đo lưu lượng thiết bị điện phân số 1 | A0QCL41 CF001 | F4281S-H0401-201
GDH.1004745 | GDH.1078966 | DH1.S2.2.16.45 | 2.4.18.5.10 | Đồng hồ đo lưu lượng thiết bị điện phân số 2 | A0QCL42 CF001 | F4281S-H0401-201
GDH.1004761 | GDH.1078966 | DH1.S2.2.16.52 | 2.4.18.5.11 | TE đo nhiệt độ thiết bị điện phân 1 | A0QCL41 CT301 | F4281S-H0401-201
GDH.1004763 | GDH.1078966 | DH1.S2.2.16.53 | 2.4.18.5.12 | TE đo nhiệt độ thiết bị điện phân 2 | A0QCL42 CT301 | F4281S-H0401-201
GDH.1004765 | GDH.1078966 | DH1.S2.2.16.54 | 2.4.18.5.13 | PT đo áp suất thiết bị điện phân số 1 | A0QCL41 CP301 | F4281S-H0401-201
GDH.1004767 | GDH.1078966 | DH1.S2.2.16.55 | 2.4.18.5.14 | PT đo áp suất thiết bị điện phân số 2 | A0QCL42 CP301 | F4281S-H0401-201
GDH.1004790 | GDH.1078966 | DH1.S2.2.16.66 | 2.4.18.5.15 | LT đo mức bồn chứa NAOCL số 1 | A0QCL51 CL301 | F4281S-H0401-201
GDH.1004793 | GDH.1078966 | DH1.S2.2.16.67 | 2.4.18.5.16 | LT đo mức bồn chứa NAOCL số 2 | A0QCL52 CL301 | F4281S-H0401-201
GDH.1004795 | GDH.1078966 | DH1.S2.2.16.68 | 2.4.18.5.17 | LI 1 đo mức bồn chứa NAOCL số 1 | A0QCL51 CL101 | F4281S-H0401-201
GDH.1004797 | GDH.1078966 | DH1.S2.2.16.69 | 2.4.18.5.18 | LI 2 đo mức bồn chứa NAOCL số 1 | A0QCL51 CL102 | F4281S-H0401-201
GDH.1004799 | GDH.1078966 | DH1.S2.2.16.70 | 2.4.18.5.19 | LI 1 đo mức bồn chứa NAOCL số 2 | A0QCL52 CL101 | F4281S-H0401-201
GDH.1004801 | GDH.1078966 | DH1.S2.2.16.71 | 2.4.18.5.20 | LI 2 đo mức bồn chứa NAOCL số 2 | A0QCL52 CL102 | F4281S-H0401-201
GDH.1004829 | GDH.1078966 | DH1.S2.2.16.84 | 2.4.18.5.21 | Đồng hồ đo áp suất đầu thoát bơm định lượng số 1 | A0QCL61 CP101 | F4281S-H0401-201
GDH.1004831 | GDH.1078966 | DH1.S2.2.16.85 | 2.4.18.5.22 | Đồng hồ đo áp suất đầu thoát bơm định lượng số 2 | A0QCL62 CP101 | F4281S-H0401-201
GDH.1004841 | GDH.1078966 | DH1.S2.2.16.90 | 2.4.18.5.23 | FT đo lưu lượng dung dịch NAOCL đến điểm cấp | A0QCL60 CF301 | F4281S-H0401-201
GDH.1004852 | GDH.1078966 | DH1.S2.2.16.95 | 2.4.18.5.24 | FI đo lưu lượng dung dịch NAOCL cửa nhận nước A | A0QCL71 CF101 | F4281S-H0401-201
GDH.1004855 | GDH.1078966 | DH1.S2.2.16.96 | 2.4.18.5.25 | FI đo lưu lượng dung dịch NAOCL cửa nhận nước B | A0QCL72 CF302 | F4281S-H0401-201
GDH.1004857 | GDH.1078966 | DH1.S2.2.16.97 | 2.4.18.5.26 | FI đo lưu lượng dung dịch NAOCL cửa nhận nước 2A | A0QCL73 CF101 | F4281S-H0401-201
GDH.1004860 | GDH.1078966 | DH1.S2.2.16.98 | 2.4.18.5.27 | FI đo lưu lượng dung dịch NAOCL cửa nhận nước 2B | A0QCL74 CF302 | F4281S-H0401-201
GDH.1004872 | GDH.1078966 | DH1.S2.2.16.104 | 2.4.18.5.28 | Sensor đo mức nước thải ở hố nước thải | A0QCL70 CL401 | F4281S-H0401-201
GDH.1004876 | GDH.1078966 | DH1.S2.2.16.106 | 2.4.18.5.29 | PI đo áp suất đầu thoát bơm nước thải | A0QCL70 CP103 | F4281S-H0401-201
GDH.1004894 | GDH.1078966 | DH1.S2.2.16.118 | 2.4.18.5.30 | LI đo dung dịch axit tại bồn chứa | A0QCL52 CL101 | F4281S-H0401-201
GDH.1004903 | GDH.1078966 | DH1.S2.2.16.127 | 2.4.18.5.31 | PI đo áp suất đầu thoát bơm axit số 1 | A0QCL70 CP101 | F4281S-H0401-201
GDH.1004904 | GDH.1078966 | DH1.S2.2.16.128 | 2.4.18.5.32 | PI đo áp suất đầu thoát bơm axit số 2 | A0QCL70 CP102 | F4281S-H0401-201
GDH.1005477 | GDH.587404 | DH1.S2.2.17 | 2.4.19 | HỆ THỐNG NƯỚC TUẦN HOÀN MẠCH KÍN | X0PGA | F4281Z-K0202-109
GDH.1005768 | GDH.1005477 | DH1.S2.2.17.7.25 | 2.4.19.1 | Bồn đệm | X0PGA04BB001 | F4281S-K0202-109(02-02)
GDH.1078874 | GDH.1005477 | DH1.S2.2.17.100 | 2.4.19.2 | Bơm nước mạch kín | X0PGA00AP001 | F4281S-K0202-109(02-01)
GDH.1005734 | GDH.1078874 | DH1.S2.2.17.7.21 | 2.4.19.2.1 | Bơm nước mạch kín A | X0PGA00AP001 | F4281S-K0202-109(02-01)
GDH.1005746 | GDH.1078874 | DH1.S2.2.17.7.22 | 2.4.19.2.2 | Bơm nước mạch kín B | X0PGA00AP002 | F4281S-K0202-109(02-01)
GDH.1078875 | GDH.1005477 | DH1.S2.2.17.200 | 2.4.19.3 | Bơm tăng áp nước mạch kín | X0PAC21AP | F4281Z-K0702-104 & F4281Z-S0109-101
GDH.1004568 | GDH.1078875 | DH1.S2.2.15.4.11 | 2.4.19.3.1 | Bơm tăng áp nước mạch kín A | X0PAC21AP001 | F4281Z-K0702-104 & F4281Z-S0109-101
GDH.1004576 | GDH.1078875 | DH1.S2.2.15.4.15 | 2.4.19.3.2 | Bơm tăng áp nước mạch kín B | X0PAC23AP001 | F4281Z-K0702-104 & F4281Z-S0109-101
GDH.1078876 | GDH.1005477 | DH1.S2.2.17.300 | 2.4.19.4 | Bộ trao đổi nhiệt nước nước | X0PGA | F4281S-K0202-109(02-01)
GDH.1005758 | GDH.1078876 | DH1.S2.2.17.7.23 | 2.4.19.4.1 | Bộ trao đổi nhiệt nước - nước A | X0PGA00AC001 | F4281S-K0202-109(02-01)
GDH.1005763 | GDH.1078876 | DH1.S2.2.17.7.24 | 2.4.19.4.2 | Bộ trao đổi nhiệt nước - nước B | X0PGA00AC002 | F4281S-K0202-109(02-01)
GDH.1078877 | GDH.1005477 | DH1.S2.2.17.400 | 2.4.19.5 | Van của hệ thống | Không KKS | N/A
GDH.1005479 | GDH.1078877 | DH1.S2.2.17.1.1 | 2.4.19.5.1 | Van tay nước mạch kín vào làm mát trạm dầu bôi trơn LP và HP của máy nghiền than A | X0PGA51AA005 | F4281S-K0202-109(02-02)
GDH.1005480 | GDH.1078877 | DH1.S2.2.17.1.2 | 2.4.19.5.2 | Van tay nước mạch kín ra làm mát trạm dầu bôi trơn LP và HP của máy nghiền than A | X0PGA51AA055 | F4281S-K0202-109(02-02)
GDH.1005484 | GDH.1078877 | DH1.S2.2.17.2.1 | 2.4.19.5.3 | Van tay nước mạch kín vào làm mát trạm dầu bôi trơn LP và HP của máy nghiền than F | X0PGA56AA004 | F4281S-K0202-109(02-02)
GDH.1005485 | GDH.1078877 | DH1.S2.2.17.2.2 | 2.4.19.5.4 | Van tay nước mạch kín ra làm mát trạm dầu bôi trơn LP và HP của máy nghiền than F | X0PGA56AA054 | F4281S-K0202-109(02-02)
GDH.1005489 | GDH.1078877 | DH1.S2.2.17.3.1 | 2.4.19.5.5 | Van tay nước mạch kín vào làm mát ổ đỡ chính của máy nghiền than B | X0PGA52AA002 | F4281S-K0202-109(02-02)
GDH.1005490 | GDH.1078877 | DH1.S2.2.17.3.2 | 2.4.19.5.6 | Van tay nước mạch kín ra làm mát ổ đỡ chính của máy nghiền than B | X0PGA52AA052 | F4281S-K0202-109(02-02)
GDH.1005494 | GDH.1078877 | DH1.S2.2.17.4.1 | 2.4.19.5.7 | Van tay nước mạch kín vào làm mát ổ đỡ chính của máy nghiền than F | X0PGA56AA002 | F4281S-K0202-109(02-02)
GDH.1005495 | GDH.1078877 | DH1.S2.2.17.4.2 | 2.4.19.5.8 | Van tay nước mạch kín ra làm mát ổ đỡ chính của máy nghiền than F | X0PGA56AA056 | F4281S-K0202-109(02-02)
GDH.1005499 | GDH.1078877 | DH1.S2.2.17.5.1 | 2.4.19.5.9 | Van tay nước mạch kín vào làm mát dầu cho ổ đỡ dẫn hướng của bộ sấy không khí B | X0PGA63AA002 | F4281S-K0202-109(02-02)
GDH.1005500 | GDH.1078877 | DH1.S2.2.17.5.2 | 2.4.19.5.10 | Van tay nước mạch kín ra làm mát dầu cho ổ đỡ dẫn hướng của bộ sấy không khí B | X0PGA63AA052 | F4281S-K0202-109(02-02)
GDH.1005504 | GDH.1078877 | DH1.S2.2.17.6.1 | 2.4.19.5.11 | Van tay nước mạch kín vào làm mát dầu cho ổ đỡ chặn của bộ sấy không khí A | X0PGA61AA001 | F4281S-K0202-109(02-02)
GDH.1005505 | GDH.1078877 | DH1.S2.2.17.6.2 | 2.4.19.5.12 | Van tay nước mạch kín ra làm mát dầu cho ổ đỡ chặn của bộ sấy không khí A | X0PGA61AA051 | F4281S-K0202-109(02-02)
GDH.1005512 | GDH.1078877 | DH1.S2.2.17.7.1.3 | 2.4.19.5.13 | Van tay bypass nước mạch kín làm mát dầu bôi trơn tuabin chính | X0PGA15AA001 | F4281S-K0202-109(02-01)
GDH.1005513 | GDH.1078877 | DH1.S2.2.17.7.1.4 | 2.4.19.5.14 | Van tay nước mạch kín chặn trước van điều chỉnh nước làm mát dầu bôi trơn tuabin chính | XO PGA14AA002 | F4281S-K0202-109(02-01)
GDH.1005514 | GDH.1078877 | DH1.S2.2.17.7.1.5 | 2.4.19.5.15 | Van điện điều chỉnh nước mạch kín làm mát dầu bôi trơn tuabin chính | X0PGA14AA101 | F4281S-K0202-109(02-01)
GDH.1005515 | GDH.1078877 | DH1.S2.2.17.7.1.6 | 2.4.19.5.16 | Van tay nước mạch kín chặn sau van điều chỉnh nước làm mát dầu bôi trơn tuabin chính | X0PGA14AA003 | F4281S-K0202-109(02-01)
GDH.1005517 | GDH.1078877 | DH1.S2.2.17.7.1.8 | 2.4.19.5.17 | Van điện nước mạch kín vào làm mát bộ số 1 dầu bôi trơn tuabin chính | X0PGA14AA004 | F4281S-K0202-109(02-01)
GDH.1005518 | GDH.1078877 | DH1.S2.2.17.7.1.9 | 2.4.19.5.18 | Van điện nước mạch kín ra làm mát bộ số 1 dầu bôi trơn tuabin chính | X0PGA14AA051 | F4281S-K0202-109(02-01)
GDH.1005519 | GDH.1078877 | DH1.S2.2.17.7.1.10 | 2.4.19.5.19 | Van tay bypass van điều chỉnh nước mạch kín làm mát dầu bôi trơn tuabin chính | X0PGA14AAOO1 | F4281S-K0202-109(02-01)
GDH.1005520 | GDH.1078877 | DH1.S2.2.17.7.1.11 | 2.4.19.5.20 | Van điện nước mạch kín vào làm mát bộ số 2 dầu bôi trơn tuabin chính | X0PGA14AA005 | F4281S-K0202-109(02-01)
GDH.1005521 | GDH.1078877 | DH1.S2.2.17.7.1.12 | 2.4.19.5.21 | Van điện nước mạch kín ra làm mát bộ số 2 dầu bôi trơn tuabin chính | X0PGA14AA052 | F4281S-K0202-109(02-01)
GDH.1005522 | GDH.1078877 | DH1.S2.2.17.7.1.13 | 2.4.19.5.22 | Van tay xả khí van bypass dầu bôi trơn tuabin chính | X0PGA14AA501 | F4281S-K0202-109(02-01)
GDH.1005523 | GDH.1078877 | DH1.S2.2.17.7.1.14 | 2.4.19.5.23 | Van tay xả khí bộ làm mát số 1 dầu bôi trơn tuabin chính | X0PGA14AA502 | F4281S-K0202-109(02-01)
GDH.1005524 | GDH.1078877 | DH1.S2.2.17.7.1.15 | 2.4.19.5.24 | Van tay xả khí bộ làm mát số 2 dầu bôi trơn tuabin chính | X0PGA14AA503 | F4281S-K0202-109(02-01)
GDH.1005525 | GDH.1078877 | DH1.S2.2.17.7.1.16 | 2.4.19.5.25 | Van tay xả khí ra bộ làm mát số 1 dầu bôi trơn tuabin chính | X0PGA14AA504 | F4281S-K0202-109(02-01)
GDH.1005537 | GDH.1078877 | DH1.S2.2.17.7.3.5 | 2.4.19.5.26 | Van tay xả đọng đầu vào đường nước mạch kín làm mát H2 máy phát | X0PGA32AA401 | F4281S-K0202-109(02-01)
GDH.1005538 | GDH.1078877 | DH1.S2.2.17.7.3.6 | 2.4.19.5.27 | Van tay nước mạch kín vào bộ làm mát số 1 H2 máy phát | X0PGA32AA002 | F4281S-K0202-109(02-01)
GDH.1005539 | GDH.1078877 | DH1.S2.2.17.7.3.7 | 2.4.19.5.28 | Van tay nước mạch kín vào bộ làm mát số 2 H2 máy phát | X0PGA32AA003 | F4281S-K0202-109(02-01)
GDH.1005540 | GDH.1078877 | DH1.S2.2.17.7.3.8 | 2.4.19.5.29 | Van tay nước mạch kín vào bộ làm mát số 3 H2 máy phát | X0PGA32AA004 | F4281S-K0202-109(02-01)
GDH.1005541 | GDH.1078877 | DH1.S2.2.17.7.3.9 | 2.4.19.5.30 | Van tay nước mạch kín vào bộ làm mát số 4 H2 máy phát | X0PGA32AA005 | F4281S-K0202-109(02-01)
GDH.1005542 | GDH.1078877 | DH1.S2.2.17.7.3.10 | 2.4.19.5.31 | Van tay nước mạch kín ra bộ làm mát số 1 H2 máy phát | X0PGA32AA052 | F4281S-K0202-109(02-01)
GDH.1005543 | GDH.1078877 | DH1.S2.2.17.7.3.11 | 2.4.19.5.32 | Van tay nước mạch kín ra bộ làm mát số 2 H2 máy phát | X0PGA32AA053 | F4281S-K0202-109(02-01)
GDH.1005544 | GDH.1078877 | DH1.S2.2.17.7.3.12 | 2.4.19.5.33 | Van tay nước mạch kín ra bộ làm mát số 3 H2 máy phát | X0PGA32AA054 | F4281S-K0202-109(02-01)
GDH.1005545 | GDH.1078877 | DH1.S2.2.17.7.3.13 | 2.4.19.5.34 | Van tay nước mạch kín ra bộ làm mát số 4 H2 máy phát | X0PGA32AA055 | F4281S-K0202-109(02-01)
GDH.1005546 | GDH.1078877 | DH1.S2.2.17.7.3.14 | 2.4.19.5.35 | Van tay bypass nước làm mát mạch kín H2 máy phát | X0PGA33AA001 | F4281S-K0202-109(02-01)
GDH.1005547 | GDH.1078877 | DH1.S2.2.17.7.3.15 | 2.4.19.5.36 | Van tay xả khí sau van bypass nước mạch kín làm mát H2 máy phát | X0PGA33AA551 | F4281S-K0202-109(02-01)
GDH.1005548 | GDH.1078877 | DH1.S2.2.17.7.3.16 | 2.4.19.5.37 | Van tay xả đáy sau van bypass nước mạch kín làm mát H2 máy phát | X0PGA32AA451 | F4281S-K0202-109(02-01)
GDH.1005551 | GDH.1078877 | DH1.S2.2.17.7.3.19 | 2.4.19.5.38 | Van tay chặn trước van điều chỉnh làm mát H2 máy phát | X0PGA32AA058 | F4281S-K0202-109(02-01)
GDH.1005552 | GDH.1078877 | DH1.S2.2.17.7.3.20 | 2.4.19.5.39 | Van điều chỉnh bằng khí nén làm mát H2 máy phát | X0PGA32AA101 | F4281S-K0202-109(02-01)
GDH.1005553 | GDH.1078877 | DH1.S2.2.17.7.3.21 | 2.4.19.5.40 | Van tay chặn sau van điều chỉnh làm mát H2 máy phát | X0PGA32AA056 | F4281S-K0202-109(02-01)
GDH.1005554 | GDH.1078877 | DH1.S2.2.17.7.3.22 | 2.4.19.5.41 | Van tay bypass van điều chỉnh nước làm mát mạch kín làm mát H2 máy phát | X0PGA32AA057 | F4281S-K0202-109(02-01)
GDH.1005555 | GDH.1078877 | DH1.S2.2.17.7.3.23 | 2.4.19.5.42 | Van tay xả khí sau van điều chỉnh làm mát H2 máy phát | X0PGA32AA051 | F4281S-K0202-109(02-01)
GDH.1005556 | GDH.1078877 | DH1.S2.2.17.7.3.24 | 2.4.19.5.43 | Van tay xả đọng sau van điều chỉnh làm mát H2 máy phát | X0PGA32AA052 | F4281S-K0202-109(02-01)
GDH.1005560 | GDH.1078877 | DH1.S2.2.17.7.4.3 | 2.4.19.5.44 | Van điện nước mạch kín vào bộ làm mát số 1(A) nước stator máy phát | X0PGA31AA004 | F4281S-K0202-109(02-01)
GDH.1005561 | GDH.1078877 | DH1.S2.2.17.7.4.4 | 2.4.19.5.45 | Van điện nước mạch kín vào bộ làm mát số 2(B) nước stator máy phát | X0PGA31AA005 | F4281S-K0202-109(02-01)
GDH.1005562 | GDH.1078877 | DH1.S2.2.17.7.4.5 | 2.4.19.5.46 | Van tay xả đọng đầu vào bộ làm mát số 1(A) nước stator máy phát | X0PGA31AA042 | F4281S-K0202-109(02-01)
GDH.1005563 | GDH.1078877 | DH1.S2.2.17.7.4.6 | 2.4.19.5.47 | Van tay xả đọng đầu vào bộ làm mát số 2(B) nước stator máy phát | X0PGA31AA041 | F4281S-K0202-109(02-01)
GDH.1005568 | GDH.1078877 | DH1.S2.2.17.7.4.11 | 2.4.19.5.48 | Van điện nước mạch kín ra bộ làm mát số 1(A) nước stator máy phát | X0PGA31AA052 | F4281S-K0202-109(02-01)
GDH.1005569 | GDH.1078877 | DH1.S2.2.17.7.4.12 | 2.4.19.5.49 | Van điện nước mạch kín ra bộ làm mát số 2(B) nước stator máy phát | X0PGA31AA051 | F4281S-K0202-109(02-01)
GDH.1005573 | GDH.1078877 | DH1.S2.2.17.7.5.3 | 2.4.19.5.50 | Van tay nước mạch kín điều chỉnh mức đầu vào dầu EH | X0PGA46AA001 | F4281S-K0202-109(02-01)
GDH.1005575 | GDH.1078877 | DH1.S2.2.17.7.5.5 | 2.4.19.5.51 | Van tay nước mạch kín vào bộ làm mát số 1(A) dầu EH | X0PGA46AA003 | F4281S-K0202-109(02-01)
GDH.1005576 | GDH.1078877 | DH1.S2.2.17.7.5.6 | 2.4.19.5.52 | Van tay nước mạch kín vào bộ làm mát số 2(B) dầu EH | X0PGA46AA002 | F4281S-K0202-109(02-01)
GDH.1005577 | GDH.1078877 | DH1.S2.2.17.7.5.7 | 2.4.19.5.53 | Van tay nước mạch kín ra bộ làm mát số 1(A) dầu EH | X0PGA46AA052 | F4281S-K0202-109(02-01)
GDH.1005578 | GDH.1078877 | DH1.S2.2.17.7.5.8 | 2.4.19.5.54 | Van tay nước mạch kín ra bộ làm mát số 2(B) dầu EH | X0PGA46AA051 | F4281S-K0202-109(02-01)
GDH.1005581 | GDH.1078877 | DH1.S2.2.17.7.6.1 | 2.4.19.5.55 | Van tay nước mạch kín chặn trước van điều chỉnh làm mát dầu bơm nước cấp lò hơi A (BFPT A) | X0PGA45AA001 | F4281S-K0202-109(02-01)
GDH.1005582 | GDH.1078877 | DH1.S2.2.17.7.6.2 | 2.4.19.5.56 | Van điện điều chỉnh nước mạch kín vào bộ làm mát dầu bơm nước cấp lò hơi A (BFPT A) | X0PGA45AA101 | F4281S-K0202-109(02-01)
GDH.1005583 | GDH.1078877 | DH1.S2.2.17.7.6.3 | 2.4.19.5.57 | Van tay nước mạch kín chặn sau van điều chỉnh làm mát dầu bơm nước cấp lò hơi A (BFPT A) | X0PGA45AA002 | F4281S-K0202-109(02-01)
GDH.1005584 | GDH.1078877 | DH1.S2.2.17.7.6.4 | 2.4.19.5.58 | Van tay nước mạch kín bypass van điều chỉnh vào bộ làm mát dầu bơm nước cấp lò hơi A (BFPT A) | X0PGA45AA003 | F4281S-K0202-109(02-01)
GDH.1005586 | GDH.1078877 | DH1.S2.2.17.7.6.6 | 2.4.19.5.59 | Van tay xả đọng sau cụm van điều chỉnh làm mát dầu bơm nước cấp lò hơi A (BFPT A) | X0PGA45AA401 | F4281S-K0202-109(02-01)
GDH.1005587 | GDH.1078877 | DH1.S2.2.17.7.6.7 | 2.4.19.5.60 | Van tay nước mạch kín vào bộ làm mát số 1(A) dầu bơm nước cấp lò hơi A (BFPT A) | X0PGA45AA004 | F4281S-K0202-109(02-01)
GDH.1005588 | GDH.1078877 | DH1.S2.2.17.7.6.8 | 2.4.19.5.61 | Van tay nước mạch kín vào bộ làm mát số 2(B) dầu bơm nước cấp lò hơi A (BFPT A) | X0PGA45AA005 | F4281S-K0202-109(02-01)
GDH.1005589 | GDH.1078877 | DH1.S2.2.17.7.6.9 | 2.4.19.5.62 | Van tay xả khí nước mạch kín vào bộ làm mát số 1(A) dầu bơm nước cấp lò hơi A (BFPT A) | X0PGA45AA502 | F4281S-K0202-109(02-01)
GDH.1005590 | GDH.1078877 | DH1.S2.2.17.7.6.10 | 2.4.19.5.63 | Van tay xả khí nước mạch kín vào bộ làm mát số 2 (B) dầu bơm nước cấp lò hơi A (BFPT A) | X0PGA45AA501 | F4281S-K0202-109(02-01)
GDH.1005591 | GDH.1078877 | DH1.S2.2.17.7.6.11 | 2.4.19.5.64 | Van tay xả khí nước mạch kín ra bộ làm mát số 1(A) dầu bơm nước cấp lò hơi A (BFPT A) | X0PGA45AA552 | F4281S-K0202-109(02-01)
GDH.1005592 | GDH.1078877 | DH1.S2.2.17.7.6.12 | 2.4.19.5.65 | Van tay xả khí nước mạch kín ra bộ làm mát số 2(B) dầu bơm nước cấp lò hơi A (BFPT A) | X0PGA45AA551 | F4281S-K0202-109(02-01)
GDH.1005593 | GDH.1078877 | DH1.S2.2.17.7.6.13 | 2.4.19.5.66 | Van tay xả đọng nước mạch kín ra bộ làm mát số 1(A) dầu bơm nước cấp lò hơi A (BFPT A) | X0PGA45AA453 | F4281S-K0202-109(02-01)
GDH.1005594 | GDH.1078877 | DH1.S2.2.17.7.6.14 | 2.4.19.5.67 | Van tay xả đọng nước mạch kín ra bộ làm mát số 2(B) dầu bơm nước cấp lò hơi A (BFPT A) | X0PGA45AA452 | F4281S-K0202-109(02-01)
GDH.1005595 | GDH.1078877 | DH1.S2.2.17.7.6.15 | 2.4.19.5.68 | Van tay nước mạch kín ra bộ làm mát số 1(A) dầu bơm nước cấp lò hơi A (BFPT A) | X0PGA45AA051 | F4281S-K0202-109(02-01)
GDH.1005596 | GDH.1078877 | DH1.S2.2.17.7.6.16 | 2.4.19.5.69 | Van tay nước mạch kín ra bộ làm mát số 2(B) dầu bơm nước cấp lò hơi A (BFPT A) | X0PGA45AA052 | F4281S-K0202-109(02-01)
GDH.1005597 | GDH.1078877 | DH1.S2.2.17.7.6.17 | 2.4.19.5.70 | Van tay xả đọng ống góp nước mạch kín ra bộ làm mát dầu bơm nước cấp lò hơi A (BFPT A) | X0PGA45AA451 | F4281S-K0202-109(02-01)
GDH.1005602 | GDH.1078877 | DH1.S2.2.17.7.7.1 | 2.4.19.5.71 | Van tay nước mạch kín chặn trước van điều chỉnh làm mát dầu bơm nước cấp lò hơi B (BFPT B) | X0PGA44AA001 | F4281S-K0202-109(02-01)
GDH.1005603 | GDH.1078877 | DH1.S2.2.17.7.7.2 | 2.4.19.5.72 | Van điện điều chỉnh nước mạch kín vào bộ làm mát dầu bơm nước cấp lò hơi B (BFPT B) | X0PGA44AA101 | F4281S-K0202-109(02-01)
GDH.1005604 | GDH.1078877 | DH1.S2.2.17.7.7.3 | 2.4.19.5.73 | Van tay nước mạch kín chặn sau van điều chỉnh làm mát dầu bơm nước cấp lò hơi B (BFPT B) | X0PGA44AA003 | F4281S-K0202-109(02-01)
GDH.1005605 | GDH.1078877 | DH1.S2.2.17.7.7.4 | 2.4.19.5.74 | Van tay nước mạch kín bypass van điều chỉnh vào bộ làm mát dầu bơm nước cấp lò hơi B (BFPT B) | X0PGA44AA002 | F4281S-K0202-109(02-01)
GDH.1005607 | GDH.1078877 | DH1.S2.2.17.7.7.6 | 2.4.19.5.75 | Van tay xả đọng sau cụm van điều chỉnh làm mát dầu bơm nước cấp lò hơi B (BFPT B) | X0PGA44AA401 | F4281S-K0202-109(02-01)
GDH.1005608 | GDH.1078877 | DH1.S2.2.17.7.7.7 | 2.4.19.5.76 | Van tay nước mạch kín vào bộ làm mát số 1(A) dầu bơm nước cấp lò hơi B (BFPT B) | X0PGA44AA005 | F4281S-K0202-109(02-01)
GDH.1005609 | GDH.1078877 | DH1.S2.2.17.7.7.8 | 2.4.19.5.77 | Van tay nước mạch kín vào bộ làm mát số 2(B) dầu bơm nước cấp lò hơi B (BFPT B) | X0PGA44AA004 | F4281S-K0202-109(02-01)
GDH.1005610 | GDH.1078877 | DH1.S2.2.17.7.7.9 | 2.4.19.5.78 | Van tay xả khí nước mạch kín vào bộ làm mát số 1(A) dầu bơm nước cấp lò hơi B (BFPT B) | X0PGA44AA502 | F4281S-K0202-109(02-01)
GDH.1005611 | GDH.1078877 | DH1.S2.2.17.7.7.10 | 2.4.19.5.79 | Van tay xả khí nước mạch kín vào bộ làm mát số 2 (B) dầu bơm nước cấp lò hơi B (BFPT B) | X0PGA44AA501 | F4281S-K0202-109(02-01)
GDH.1005612 | GDH.1078877 | DH1.S2.2.17.7.7.11 | 2.4.19.5.80 | Van tay xả khí nước mạch kín ra bộ làm mát số 1(A) dầu bơm nước cấp lò hơi B (BFPT B) | X0PGA44AA552 | F4281S-K0202-109(02-01)
GDH.1005613 | GDH.1078877 | DH1.S2.2.17.7.7.12 | 2.4.19.5.81 | Van tay xả khí nước mạch kín ra bộ làm mát số 2(B) dầu bơm nước cấp lò hơi B (BFPT B) | X0PGA44AA551 | F4281S-K0202-109(02-01)
GDH.1005614 | GDH.1078877 | DH1.S2.2.17.7.7.13 | 2.4.19.5.82 | Van tay xả đọng nước mạch kín ra bộ làm mát số 1(A) dầu bơm nước cấp lò hơi B (BFPT B) | X0PGA44AA453 | F4281S-K0202-109(02-01)
GDH.1005615 | GDH.1078877 | DH1.S2.2.17.7.7.14 | 2.4.19.5.83 | Van tay xả đọng nước mạch kín ra bộ làm mát số 2(B) | X0PGA44AA452 | F4281S-K0202-109(02-01)
GDH.1005616 | GDH.1078877 | DH1.S2.2.17.7.7.15 | 2.4.19.5.84 | Van tay nước mạch kín ra bộ làm mát số 1(A) dầu bơm nước cấp lò hơi B (BFPT B) | X0PGA44AA051 | F4281S-K0202-109(02-01)
GDH.1005617 | GDH.1078877 | DH1.S2.2.17.7.7.16 | 2.4.19.5.85 | Van tay nước mạch kín ra bộ làm mát số 2(B) dầu bơm nước cấp lò hơi B (BFPT B) | X0PGA44AA052 | F4281S-K0202-109(02-01)
GDH.1005618 | GDH.1078877 | DH1.S2.2.17.7.7.17 | 2.4.19.5.86 | Van tay xả đọng ống góp nước mạch kín ra bộ làm mát dầu bơm nước cấp lò hơi B (BFPT B) | X0PGA44AA451 | F4281S-K0202-109(02-01)
GDH.1005623 | GDH.1078877 | DH1.S2.2.17.7.8.1 | 2.4.19.5.87 | Van tay tổng nước mạch kín đầu vào làm mát bơm ngưng A | X OPGA42AA004 | F4281S-K0202-109(02-01)
GDH.1005625 | GDH.1078877 | DH1.S2.2.17.7.8.3 | 2.4.19.5.88 | Van tay cấp nước mạch kín vào gối đỡ chặn bơm ngưng A | XOPGA42AA001 | F4281S-K0202-109(02-01)
GDH.1005629 | GDH.1078877 | DH1.S2.2.17.7.8.7 | 2.4.19.5.89 | Van tay tổng nước mạch kín ra sau khi làm mát bơm ngưng A | X0PGA42AA054 | F4281S-K0202-109(02-01)
GDH.1005630 | GDH.1078877 | DH1.S2.2.17.7.8.8 | 2.4.19.5.90 | Van tay tổng vào bộ làm mát bằng không khí cuả động cơ bơm ngưng A | X0PGA42AA005 | F4281S-K0202-109(02-01)
GDH.1005634 | GDH.1078877 | DH1.S2.2.17.7.8.12 | 2.4.19.5.91 | Van tay nước mạch kín vào bộ làm mát bằng không khí #1 cuả động cơ bơm ngưng A | X0PGA42AA002 | F4281S-K0202-109(02-01)
GDH.1005635 | GDH.1078877 | DH1.S2.2.17.7.8.13 | 2.4.19.5.92 | Van tay nước mạch kín vào bộ làm mát bằng không khí #2 cuả động cơ bơm ngưng A | X0PGA42AA003 | F4281S-K0202-109(02-01)
GDH.1005640 | GDH.1078877 | DH1.S2.2.17.7.9.2 | 2.4.19.5.93 | Van tay tổng nước mạch kín đầu vào làm mát bơm ngưng B | X0PGA42AA009 | F4281S-K0202-109(02-01)
GDH.1005642 | GDH.1078877 | DH1.S2.2.17.7.9.4 | 2.4.19.5.94 | Van tay cấp nước mạch kín vào gối đỡ chặn bơm ngưng B | X0PGA42AA006 | F4281S-K0202-109(02-01)
GDH.1005644 | GDH.1078877 | DH1.S2.2.17.7.9.6 | 2.4.19.5.95 | Van tay tổng nước mạch kín ra sau khi làm mát bơm ngưng B | X0PGA42AA059 | F4281S-K0202-109(02-01)
GDH.1005646 | GDH.1078877 | DH1.S2.2.17.7.9.8 | 2.4.19.5.96 | Van tay tổng vào bộ làm mát bằng không khí cuả động cơ bơm ngưng B | X0PGA42AA010 | F4281S-K0202-109(02-01)
GDH.1005650 | GDH.1078877 | DH1.S2.2.17.7.9.12 | 2.4.19.5.97 | Van tay nước mạch kín vào bộ làm mát bằng không khí #1 cuả động cơ bơm ngưng B | X0PGA42AA007 | F4281S-K0202-109(02-01)
GDH.1005651 | GDH.1078877 | DH1.S2.2.17.7.9.13 | 2.4.19.5.98 | Van tay nước mạch kín vào bộ làm mát bằng không khí #2 của động cơ bơm ngưng A | X0PGA42AA008 | F4281S-K0202-109(02-01)
GDH.1005655 | GDH.1078877 | DH1.S2.2.17.7.10.1 | 2.4.19.5.99 | Van tay chặn trước van điều chỉnh làm mát dầu làm việc bơm cấp điện | X0PGA49AA001 | F4281S-K0202-109(02-01)
GDH.1005656 | GDH.1078877 | DH1.S2.2.17.7.10.2 | 2.4.19.5.100 | Van điều chỉnh bằng khí nén làm mát dầu làm việc bơm cấp điện | X0PGA49AA101 | F4281S-K0202-109(02-01)
GDH.1005657 | GDH.1078877 | DH1.S2.2.17.7.10.3 | 2.4.19.5.101 | Van tay chặn sau van điều chỉnh làm mát dầu làm việc bơm cấp điện | X0PGA49AA002 | F4281S-K0202-109(02-01)
GDH.1005658 | GDH.1078877 | DH1.S2.2.17.7.10.4 | 2.4.19.5.102 | Van tay bypass van điều chỉnh nước làm mát mạch kín làm mát dầu làm việc bơm cấp điện | X0PGA49AA003 | F4281S-K0202-109(02-01)
GDH.1005660 | GDH.1078877 | DH1.S2.2.17.7.10.6 | 2.4.19.5.103 | Van tay xả đáy bộ làm mát dầu làm việc bơm cấp điện | X0PGA49AA401 | F4281S-K0202-109(02-01)
GDH.1005661 | GDH.1078877 | DH1.S2.2.17.7.10.7 | 2.4.19.5.104 | Van tay xả khí bộ làm mát dầu làm việc bơm cấp điện | X0PGA49AA501 | F4281S-K0202-109(02-01)
GDH.1005663 | GDH.1078877 | DH1.S2.2.17.7.10.9 | 2.4.19.5.105 | Van tay nước mạch kín ra làm mát dầu làm việc bơm cấp điện | X OPGA49AA501 | F4281S-K0202-109(02-01)
GDH.1005665 | GDH.1078877 | DH1.S2.2.17.7.11.1 | 2.4.19.5.106 | Van tay nước mạch kín vào bộ làm mát dầu bôi trơn bơm cấp điện | X0PGA49AA004 | F4281S-K0202-109(02-01)
GDH.1005667 | GDH.1078877 | DH1.S2.2.17.7.11.3 | 2.4.19.5.107 | Van tay xả khí bộ làm mát dầu bôi trơn bơm cấp điện | X0PGA49AA052 | F4281S-K0202-109(02-01)
GDH.1005668 | GDH.1078877 | DH1.S2.2.17.7.11.4 | 2.4.19.5.108 | Van tay xả đáy bộ làm mát dầu bôi trơn bơm cấp điện | X0PGA49AA402 | F4281S-K0202-109(02-01)
GDH.1005670 | GDH.1078877 | DH1.S2.2.17.7.11.6 | 2.4.19.5.109 | Van tay nước mạch kín ra bộ bộ làm mát dầu bôi trơn bơm cấp điện | X0PGA49AA052 | F4281S-K0202-109(02-01)
GDH.1005672 | GDH.1078877 | DH1.S2.2.17.7.12.1 | 2.4.19.5.110 | Van điện tổng vào bộ làm mát động cơ bơm cấp điện | X0PGA48AA001 | F4281S-K0202-109(02-01)
GDH.1005674 | GDH.1078877 | DH1.S2.2.17.7.12.3 | 2.4.19.5.111 | Van tay nước mạch kín vào bộ làm mát 1 động cơ bơm cấp điện | X0PGA48AA002 | F4281S-K0202-109(02-01)
GDH.1005675 | GDH.1078877 | DH1.S2.2.17.7.12.4 | 2.4.19.5.112 | Van tay nước mạch kín vào bộ làm mát 2 động cơ bơm cấp điện | X0PGA48AA003 | F4281S-K0202-109(02-01)
GDH.1005676 | GDH.1078877 | DH1.S2.2.17.7.12.5 | 2.4.19.5.113 | Van tay nước mạch kín ra sau khi làm mát 1 động cơ bơm cấp điện | X0PGA48AA052 | F4281S-K0202-109(02-01)
GDH.1005677 | GDH.1078877 | DH1.S2.2.17.7.12.6 | 2.4.19.5.114 | Van tay nước mạch kín ra sau khi làm mát 2 động cơ bơm cấp điện | X0PGA48AA053 | F4281S-K0202-109(02-01)
GDH.1005680 | GDH.1078877 | DH1.S2.2.17.7.13.1 | 2.4.19.5.115 | Van tay nuóc mạch kín vào làm mát ổ đỡ bơm cấp điện | X0PGA49AA005 | F4281S-K0202-109(02-01)
GDH.1005683 | GDH.1078877 | DH1.S2.2.17.7.13.4 | 2.4.19.5.116 | Van tay nước mạch kín ra làm mát ổ đỡ bơm cấp điện | X0PGA49AA055 | F4281S-K0202-109(02-01)
GDH.1005685 | GDH.1078877 | DH1.S2.2.17.7.14.1 | 2.4.19.5.117 | Van tay nước mạch kín vào làm mát cho ổ đỡ bơm tăng áp của bơm cấp điện | X0PGA48AA054 | F4281S-K0202-109(02-01)
GDH.1005686 | GDH.1078877 | DH1.S2.2.17.7.14.2 | 2.4.19.5.118 | Van tay nước mạch kín ra làm mát cho ổ đỡ bơm tăng áp của bơm cấp điện | X0PGA48AA004 | F4281S-K0202-109(02-01)
GDH.1005689 | GDH.1078877 | DH1.S2.2.17.7.15.2 | 2.4.19.5.119 | Van tay nước mạch kín vào làm mát cho ổ đỡ bơm tăng áp A | X0PGA43AA002 | F4281S-K0202-109(02-01)
GDH.1005692 | GDH.1078877 | DH1.S2.2.17.7.15.5 | 2.4.19.5.120 | Van tay nước mạch kín ra làm mát cho ổ đỡ bơm tăng áp A | X0PGA43AA052 | F4281S-K0202-109(02-01)
GDH.1005694 | GDH.1078877 | DH1.S2.2.17.7.15.7 | 2.4.19.5.121 | Van tay nước mạch kín vào làm mát cho ổ đỡ bơm tăng áp B | X0PGA43AA003 | F4281S-K0202-109(02-01)
GDH.1005697 | GDH.1078877 | DH1.S2.2.17.7.15.10 | 2.4.19.5.122 | Van tay nước mạch kín ra làm mát cho ổ đỡ bơm tăng áp B | X0PGA43AA053 | F4281S-K0202-109(02-01)
GDH.1005700 | GDH.1078877 | DH1.S2.2.17.7.16.2 | 2.4.19.5.123 | Van tay nước mạch kín vào làm mát cho ổ đỡ bơm cấp tuabin A | X0PGA47AA002 | F4281S-K0202-109(02-01)
GDH.1005701 | GDH.1078877 | DH1.S2.2.17.7.16.3 | 2.4.19.5.124 | Van tay nước mạch kín ra làm mát cho ổ đỡ bơm cấp tuabin A | X0PGA47AA052 | F4281S-K0202-109(02-01)
GDH.1005703 | GDH.1078877 | DH1.S2.2.17.7.16.5 | 2.4.19.5.125 | Van tay nước mạch kín vào làm mát cho ổ đỡ bơm cấp tuabin B | X0PGA47AA001 | F4281S-K0202-109(02-01)
GDH.1005704 | GDH.1078877 | DH1.S2.2.17.7.16.6 | 2.4.19.5.126 | Van tay nước mạch kín ra làm mát cho ổ đỡ bơm cấp tuabin B | X0PGA47AA051 | F4281S-K0202-109(02-01)
GDH.1005706 | GDH.1078877 | DH1.S2.2.17.7.17.1 | 2.4.19.5.127 | Van tay nước mạch kín vào làm mát cho trạm H2 | X0PGA04AA001 | F4281S-K0202-109(02-01)
GDH.1005709 | GDH.1078877 | DH1.S2.2.17.7.17.4 | 2.4.19.5.128 | Van tay nước mạch kín ra làm mát cho trạm H2 | X0PGA04AA051 | F4281S-K0202-109(02-01)
GDH.1005711 | GDH.1078877 | DH1.S2.2.17.7.18.1 | 2.4.19.5.129 | Van tay nước mạch kín vào bộ làm mát hệ thống lấy mẫu hơi nước | X0PGA38AA001 | F4281S-K0202-109(02-01)
GDH.1005714 | GDH.1078877 | DH1.S2.2.17.7.18.4 | 2.4.19.5.130 | Van tay nước mạch kín ra bộ làm mát hệ thống lấy mẫu hơi nước | X0PGA38AA051 | F4281S-K0202-109(02-01)
GDH.1005716 | GDH.1078877 | DH1.S2.2.17.7.19.1 | 2.4.19.5.131 | Van tay nước mạch kín vào làm mát cho ổ đỡ bơm chân không của dầu chèn máy phát | X0PGA35AA001 | F4281S-K0202-109(02-01)
GDH.1005718 | GDH.1078877 | DH1.S2.2.17.7.19.3 | 2.4.19.5.132 | Van điện từ cấp nước làm mát cho ổ đỡ bơm chân không của dầu chèn máy phát | X0PGA35AA002 | F4281S-K0202-109(02-01)
GDH.1005720 | GDH.1078877 | DH1.S2.2.17.7.19.5 | 2.4.19.5.133 | Van tay nước mạch kín ra làm mát cho ổ đỡ bơm chân không của dầu chèn máy phát | X0PGA35CT101 | F4281S-K0202-109(02-01)
GDH.1005722 | GDH.1078877 | DH1.S2.2.17.7.20.1 | 2.4.19.5.134 | Van tay cấp nước mạch kín đường liên thông hai tổ máy | X0PGA37AA001 | F4281S-K0202-109(02-01)
GDH.1005723 | GDH.1078877 | DH1.S2.2.17.7.20.2 | 2.4.19.5.135 | Van tay bypass nước mạch kín đường liên thông hai tổ máy | X0PGA40AA001 | F4281S-K0202-109(02-01)
GDH.1005724 | GDH.1078877 | DH1.S2.2.17.7.20.3 | 2.4.19.5.136 | Van xả đọng van bypass đường liên thông hai tổ máy | X0PGA40AA401 | F4281S-K0202-109(02-01)
GDH.1005726 | GDH.1078877 | DH1.S2.2.17.7.20.5 | 2.4.19.5.137 | Van tay xả khí đường ống góp chung nước mạch kín đi làm mát gần bơm cấp điện | X0PGA00AA505 | F4281S-K0202-109(02-01)
GDH.1005727 | GDH.1078877 | DH1.S2.2.17.7.20.6 | 2.4.19.5.138 | Van tay xả khí đường ống nước mạch kín hồi về gần bơm cấp điện | X0PGA00AA555 | F4281S-K0202-109(02-01)
GDH.1005728 | GDH.1078877 | DH1.S2.2.17.7.20.7 | 2.4.19.5.139 | Van tay xả đọng đường đi nước mạch kín gần hệ thống làm mát bơm ngưng | X0PGA41AA401 | F4281S-K0202-109(02-01)
GDH.1005729 | GDH.1078877 | DH1.S2.2.17.7.20.8 | 2.4.19.5.140 | Van tay xả đọng đường hồi nước mạch kín gần hệ thống làm mát bơm ngưng | X0PGA41AA451 | F4281S-K0202-109(02-01)
GDH.1005730 | GDH.1078877 | DH1.S2.2.17.7.20.9 | 2.4.19.5.141 | Van tay đường ống hồi nước mạch kín từ lò hơi về | A 0PGA00AA031 | F4281S-K0202-109(02-01)
GDH.1005731 | GDH.1078877 | DH1.S2.2.17.7.20.10 | 2.4.19.5.142 | Van tay đường ống đi làm mát nước mạch kín qua lò hơi | A 0PGA00AA059 | F4281S-K0202-109(02-01)
GDH.1005732 | GDH.1078877 | DH1.S2.2.17.7.20.11 | 2.4.19.5.143 | Van tay xả khí đường hồi nước mạch kín liên thông bơm hai tổ máy | A0PGA00AA551 | F4281S-K0202-109(02-01)
GDH.1005733 | GDH.1078877 | DH1.S2.2.17.7.20.12 | 2.4.19.5.144 | Van tay xả khí đường đi nước mạch kín liên thông hai tổ máy | A0PGA00AA501 | F4281S-K0202-109(02-01)
GDH.1005735 | GDH.1078877 | DH1.S2.2.17.7.21.1 | 2.4.19.5.145 | Van điện đầu hút bơm mạch kín A | X0PGA00AA011 | F4281S-K0202-109(02-01)
GDH.1005736 | GDH.1078877 | DH1.S2.2.17.7.21.2 | 2.4.19.5.146 | Bộ lọc đầu hút bơm mạch kín A | X0PGA00BP001 | F4281S-K0202-109(02-01)
GDH.1005737 | GDH.1078877 | DH1.S2.2.17.7.21.3 | 2.4.19.5.147 | Van tay xả đáy bộ lọc đầu hút bơm mạch kín A | X0PGA00AA401 | F4281S-K0202-109(02-01)
GDH.1005738 | GDH.1078877 | DH1.S2.2.17.7.21.4 | 2.4.19.5.148 | Van tay xả khí bộ lọc đầu hút bơm mạch kín A | X0PGA00AA501 | F4281S-K0202-109(02-01)
GDH.1005743 | GDH.1078877 | DH1.S2.2.17.7.21.9 | 2.4.19.5.149 | Van một chiều đầu thoát bơm mạch kín A | X0PGA00AA012 | F4281S-K0202-109(02-01)
GDH.1005744 | GDH.1078877 | DH1.S2.2.17.7.21.10 | 2.4.19.5.150 | Van điện đầu thoát bơm mạch kín A | X0PGA00AA013 | F4281S-K0202-109(02-01)
GDH.1005747 | GDH.1078877 | DH1.S2.2.17.7.22.1 | 2.4.19.5.151 | Van điện đầu hút bơm bơm mạch kín B | X0PGA00AA021 | F4281S-K0202-109(02-01)
GDH.1005748 | GDH.1078877 | DH1.S2.2.17.7.22.2 | 2.4.19.5.152 | Lọc đầu hút bơm mạch kín B | X0PGA00BP002 | F4281S-K0202-109(02-01)
GDH.1005749 | GDH.1078877 | DH1.S2.2.17.7.22.3 | 2.4.19.5.153 | Van xả khí bộ lọc đầu hút bơm mạch kín B | X0PGA00AA502 | F4281S-K0202-109(02-01)
GDH.1005750 | GDH.1078877 | DH1.S2.2.17.7.22.4 | 2.4.19.5.154 | Van xả đọng bộ lọc đầu hút bơm mạch kín B | X0PGA00AA402 | F4281S-K0202-109(02-01)
GDH.1005755 | GDH.1078877 | DH1.S2.2.17.7.22.9 | 2.4.19.5.155 | Van một chiều đầu thoát bơm mạch kín B | X0PGA00AA022 | F4281S-K0202-109(02-01)
GDH.1005756 | GDH.1078877 | DH1.S2.2.17.7.22.10 | 2.4.19.5.156 | Van điện đầu thoát bơm mạch kín B | X0PGA00AA023 | F4281S-K0202-109(02-01)
GDH.1005759 | GDH.1078877 | DH1.S2.2.17.7.23.1 | 2.4.19.5.157 | Van điện nước mạch kín vào bộ trao đổi nhiệt nước - nước A | X0PGA00AA001 | F4281S-K0202-109(02-01)
GDH.1005762 | GDH.1078877 | DH1.S2.2.17.7.23.4 | 2.4.19.5.158 | Van điện nước mạch kín ra bộ trao đổi nhiệt nước - nước A | X0PGA00AA051 | F4281S-K0202-109(02-01)
GDH.1005764 | GDH.1078877 | DH1.S2.2.17.7.24.1 | 2.4.19.5.159 | Van điện nước mạch kín vào bộ trao đổi nhiệt nước - nước B | X0PGA00AA002 | F4281S-K0202-109(02-01)
GDH.1005767 | GDH.1078877 | DH1.S2.2.17.7.24.4 | 2.4.19.5.160 | Van điện nước mạch kín ra bộ trao đổi nhiệt nước - nước A | X0PGA00AA052 | F4281S-K0202-109(02-01)
GDH.1005769 | GDH.1078877 | DH1.S2.2.17.7.25.1 | 2.4.19.5.161 | Van tay nước bổ sung cấp bồn đệm | 10LCR29AA001 | F4281S-K0202-109(02-02)
GDH.1005770 | GDH.1078877 | DH1.S2.2.17.7.25.2 | 2.4.19.5.162 | Van một chiều sau van nước bổ sung vào bồn đệm | 10LCR29AA002 | F4281S-K0202-109(02-02)
GDH.1005771 | GDH.1078877 | DH1.S2.2.17.7.25.3 | 2.4.19.5.163 | Van tay chặn trước van điều chình cấp vào bồn đệm | X0LCE22AA001 | F4281S-K0202-109(02-02)
GDH.1005772 | GDH.1078877 | DH1.S2.2.17.7.25.4 | 2.4.19.5.164 | Van điều chỉnh cấp nước vào bồn đệm | X0LCE22AA002 | F4281S-K0202-109(02-02)
GDH.1005773 | GDH.1078877 | DH1.S2.2.17.7.25.5 | 2.4.19.5.165 | Van tay sau van điều chỉnh cấp nước vào bồn đệm | X0LCE22AA003 | F4281S-K0202-109(02-02)
GDH.1005774 | GDH.1078877 | DH1.S2.2.17.7.25.6 | 2.4.19.5.166 | Van tay bypass van điều chỉnh cấp nước bồn đệm | X0LCE22AA004 | F4281S-K0202-109(02-02)
GDH.1005778 | GDH.1078877 | DH1.S2.2.17.7.25.10 | 2.4.19.5.167 | Van tay cấp nước từ bồn đệm vào đường ống đầu hút bơm mạch kín | X0PGA03AA001 | F4281S-K0202-109(02-02)
GDH.1005780 | GDH.1078877 | DH1.S2.2.17.8.1 | 2.4.19.5.168 | Van tay nước mạch kín vào làm mát dầu cho ổ đỡ chặn của bộ sấy không khí B | X0PGA61AA002 | F4281S-K0202-109(02-02)
GDH.1005781 | GDH.1078877 | DH1.S2.2.17.8.2 | 2.4.19.5.169 | Van tay nước mạch kín ra làm mát dầu cho ổ đỡ chặn của bộ sấy không khí B | X0PGA61AA052 | F4281S-K0202-109(02-02)
GDH.1005785 | GDH.1078877 | DH1.S2.2.17.9.1 | 2.4.19.5.170 | Van tay nước mạch kín vào làm mát hệ thống giám sát & bảo vệ bộ sấy không khí A | X0PGA65AA001 | F4281S-K0202-109(02-02)
GDH.1005786 | GDH.1078877 | DH1.S2.2.17.9.2 | 2.4.19.5.171 | Van tay nước mạch kín ra làm mát hệ thống giám sát & bảo vệ bộ sấy không khí A | X0PGA65AA051 | F4281S-K0202-109(02-02)
GDH.1005790 | GDH.1078877 | DH1.S2.2.17.10.1 | 2.4.19.5.172 | Van tay nước mạch kín vào làm mát ổ đỡ chính của máy nghiền than F | X0PGA56AA008 | F4281S-K0202-109(02-02)
GDH.1005791 | GDH.1078877 | DH1.S2.2.17.10.2 | 2.4.19.5.173 | Van tay nước mạch kín ra làm mát ổ đỡ chính của máy nghiền than F | X0PGA56AA058 | F4281S-K0202-109(02-02)
GDH.1005795 | GDH.1078877 | DH1.S2.2.17.11.1 | 2.4.19.5.174 | Van tay nước mạch kín vào làm mát ổ đỡ chính của máy nghiền than B | X0PGA52AA008 | F4281S-K0202-109(02-02)
GDH.1005796 | GDH.1078877 | DH1.S2.2.17.11.2 | 2.4.19.5.175 | Van tay nước mạch kín ra làm mát ổ đỡ chính của máy nghiền than B | X0PGA52AA058 | F4281S-K0202-109(02-02)
GDH.1005800 | GDH.1078877 | DH1.S2.2.17.12.1 | 2.4.19.5.176 | Van tay nước mạch kín vào làm mát bộ giảm tốc của máy nghiền A | X0PGA51AA003 | F4281S-K0202-109(02-02)
GDH.1005801 | GDH.1078877 | DH1.S2.2.17.12.2 | 2.4.19.5.177 | Van tay nước mạch kín ra | X0PGA51AA053 | F4281S-K0202-109(02-02)
GDH.1005805 | GDH.1078877 | DH1.S2.2.17.13.1 | 2.4.19.5.178 | Van tay nước mạch kín vào làm mát trạm dầu bôi trơn LP và HP của máy nghiền than B | X0PGA52AA005 | F4281S-K0202-109(02-02)
GDH.1005806 | GDH.1078877 | DH1.S2.2.17.13.2 | 2.4.19.5.179 | Van tay nước mạch kín ra làm mát trạm dầu bôi trơn LP và HP của máy nghiền than B | X0PGA52AA055 | F4281S-K0202-109(02-02)
GDH.1005810 | GDH.1078877 | DH1.S2.2.17.14.1 | 2.4.19.5.180 | Van tay nước mạch kín vào làm mát trạm dầu bôi trơn LP và HP của máy nghiền than C | X0PGA53AA005 | F4281S-K0202-109(02-02)
GDH.1005811 | GDH.1078877 | DH1.S2.2.17.14.2 | 2.4.19.5.181 | Van tay nước mạch kín ra làm mát trạm dầu bôi trơn LP và HP của máy nghiền than C | X0PGA53AA055 | F4281S-K0202-109(02-02)
GDH.1005815 | GDH.1078877 | DH1.S2.2.17.15.1 | 2.4.19.5.182 | Van tay nước mạch kín vào | X0PGA52AA003 | F4281S-K0202-109(02-02)
GDH.1005816 | GDH.1078877 | DH1.S2.2.17.15.2 | 2.4.19.5.183 | Van tay nước mạch kín ra | X0PGA52AA053 | F4281S-K0202-109(02-02)
GDH.1005820 | GDH.1078877 | DH1.S2.2.17.16.1 | 2.4.19.5.184 | Van tay nước mạch kín vào | X0PGA53AA002 | F4281S-K0202-109(02-02)
GDH.1005821 | GDH.1078877 | DH1.S2.2.17.16.2 | 2.4.19.5.185 | Van tay nước mạch kín ra | X0PGA53AA053 | F4281S-K0202-109(02-02)
GDH.1005825 | GDH.1078877 | DH1.S2.2.17.17.1 | 2.4.19.5.186 | Van tay nước mạch kín vào làm mát cho động cơ quạt chèn máy nghiền A | X0PGA58AA001 | F4281S-K0202-109(02-02)
GDH.1005826 | GDH.1078877 | DH1.S2.2.17.17.2 | 2.4.19.5.187 | Van tay nước mạch kín ra làm mát cho động cơ quạt chèn máy nghiền A | X0PGA58AA051 | F4281S-K0202-109(02-02)
GDH.1005831 | GDH.1078877 | DH1.S2.2.17.19.1 | 2.4.19.5.188 | Van tay nước mạch kín vào làm mát dầu ổ đỡ dẫn hướng của quạt bộ sấy không khí A | X0PGA63AA001 | F4281S-K0202-109(02-02)
GDH.1005832 | GDH.1078877 | DH1.S2.2.17.19.2 | 2.4.19.5.189 | Van tay nước mạch kín ra làm mát dầu cho ổ đỡ dẫn hướng của quạt bộ sấy không khí A | X0PGA63AA051 | F4281S-K0202-109(02-02)
GDH.1005835 | GDH.1078877 | DH1.S2.2.17.20 | 2.4.19.5.190 | Van tay nước mạch kín vào làm mát hệ thống giám sát & bảo vệ bộ sấy không khí B | X0PGA65AA002 | F4281S-K0202-109(02-02)
GDH.1005836 | GDH.1078877 | DH1.S2.2.17.21 | 2.4.19.5.191 | Van tay nước mạch kín ra làm mát hệ thống giám sát & bảo vệ bộ sấy không khí B | X0PGA65AA052 | F4281S-K0202-109(02-02)
GDH.1005842 | GDH.1078877 | DH1.S2.2.17.24.3 | 2.4.19.5.192 | Van tay nước mạch kín #1 vào làm mát trạm dầu của quạt gió cấp 1 PAF A | X0PGA74AA001 | F4281S-K0202-109(02-02)
GDH.1005843 | GDH.1078877 | DH1.S2.2.17.24.4 | 2.4.19.5.193 | Van tay nước mạch kín #2 vào làm mát trạm dầu của quạt gió cấp 1 PAF A | X0PGA74AA002 | F4281S-K0202-109(02-02)
GDH.1005844 | GDH.1078877 | DH1.S2.2.17.24.5 | 2.4.19.5.194 | Van tay nước mạch kín #1 ra làm mát trạm dầu của quạt gió cấp 1 PAF A | X0PGA74AA051 | F4281S-K0202-109(02-02)
GDH.1005845 | GDH.1078877 | DH1.S2.2.17.24.6 | 2.4.19.5.195 | Van tay nước mạch kín #2 ra làm mát trạm dầu của quạt gió cấp 1 PAF A | X0PGA74AA052 | F4281S-K0202-109(02-02)
GDH.1005847 | GDH.1078877 | DH1.S2.2.17.25.1 | 2.4.19.5.196 | Van tay nước mạch kín vào làm mát cho động cơ quạt chèn máy nghiền B | X0PGA58AA002 | F4281S-K0202-109(02-02)
GDH.1005848 | GDH.1078877 | DH1.S2.2.17.25.2 | 2.4.19.5.197 | Van tay nước mạch kín ra làm mát cho động cơ quạt chèn máy nghiền B | X0PGA58AA052 | F4281S-K0202-109(02-02)
GDH.1005852 | GDH.1078877 | DH1.S2.2.17.26.1 | 2.4.19.5.198 | Van tay nước mạch kín vào làm mát ổ đỡ chính của máy nghiền than C | X0PGA53AA008 | F4281S-K0202-109(02-02)
GDH.1005853 | GDH.1078877 | DH1.S2.2.17.26.2 | 2.4.19.5.199 | Van tay nước mạch kín ra làm mát ổ đỡ chính của máy nghiền than C | X0PGA53AA058 | F4281S-K0202-109(02-02)
GDH.1005857 | GDH.1078877 | DH1.S2.2.17.27.1 | 2.4.19.5.200 | Van tay nước mạch kín vào làm mát bộ giảm tốc của máy nghiền C | X0PGA53AA003 | F4281S-K0202-109(02-02)
GDH.1005858 | GDH.1078877 | DH1.S2.2.17.27.2 | 2.4.19.5.201 | Van tay nước mạch kín ra làm mát bộ giảm tốc của máy nghiền C | X0PGA53AA053 | F4281S-K0202-109(02-02)
GDH.1005862 | GDH.1078877 | DH1.S2.2.17.28.1 | 2.4.19.5.202 | Van tay nước mạch kín vào làm mát trạm dầu bôi trơn LP và HP của máy nghiền than D | X0PGA54AA005 | F4281S-K0202-109(02-02)
GDH.1005863 | GDH.1078877 | DH1.S2.2.17.28.2 | 2.4.19.5.203 | Van tay nước mạch kín ra làm mát trạm dầu bôi trơn LP và HP của máy nghiền than D | X0PGA54AA055 | F4281S-K0202-109(02-02)
GDH.1005867 | GDH.1078877 | DH1.S2.2.17.29.1 | 2.4.19.5.204 | Van tay nước mạch kín vào làm mát trạm dầu bôi trơn LP và HP của máy nghiền than E | X0PGA55AA005 | F4281S-K0202-109(02-02)
GDH.1005868 | GDH.1078877 | DH1.S2.2.17.29.2 | 2.4.19.5.205 | Van tay nước mạch kín ra làm mát trạm dầu bôi trơn LP và HP của máy nghiền than E | X0PGA55AA055 | F4281S-K0202-109(02-02)
GDH.1005872 | GDH.1078877 | DH1.S2.2.17.30.1 | 2.4.19.5.206 | Van tay nước mạch kín vào làm mát trạm dầu LP & HP máy nghiền than C | X0PGA54AA003 | F4281S-K0202-109(02-02)
GDH.1005873 | GDH.1078877 | DH1.S2.2.17.30.2 | 2.4.19.5.207 | Van tay nước mạch kín ra làm mát trạm dầu LP & HP máy nghiền than C | X0PGA54AA053 | F4281S-K0202-109(02-02)
GDH.1005879 | GDH.1078877 | DH1.S2.2.17.31.3 | 2.4.19.5.208 | Van tay nước mạch kín #1 vào làm mát trạm dầu PAF B | X0PGA74AA003 | F4281S-K0202-109(02-02)
GDH.1005880 | GDH.1078877 | DH1.S2.2.17.31.4 | 2.4.19.5.209 | Van tay nước mạch kín #2 vào làm mát trạm dầu PAF B | X0PGA74AA004 | F4281S-K0202-109(02-02)
GDH.1005881 | GDH.1078877 | DH1.S2.2.17.31.5 | 2.4.19.5.210 | Van tay nước mạch kín #1 ra làm mát trạm dầu PAF B | X0PGA74AA053 | F4281S-K0202-109(02-02)
GDH.1005882 | GDH.1078877 | DH1.S2.2.17.31.6 | 2.4.19.5.211 | Van tay nước mạch kín #2 ra làm mát trạm dầu PAF B | X0PGA74AA054 | F4281S-K0202-109(02-02)
GDH.1005884 | GDH.1078877 | DH1.S2.2.17.32.1 | 2.4.19.5.212 | Van tay nước mạch kín vào làm mát bộ giảm tốc máy nghiền C | X0PGA55AA003 | F4281S-K0202-109(02-02)
GDH.1005885 | GDH.1078877 | DH1.S2.2.17.32.2 | 2.4.19.5.213 | Van tay nước mạch kín ra làm mát bộ giảm tốc máy nghiền E | X0PGA55AA053 | F4281S-K0202-109(02-02)
GDH.1005889 | GDH.1078877 | DH1.S2.2.17.33.1 | 2.4.19.5.214 | Van tay nước mạch kín vào làm mát trạm dầu HP & LP máy nghiền F | X0PGA56AA005 | F4281S-K0202-109(02-02)
GDH.1005890 | GDH.1078877 | DH1.S2.2.17.33.2 | 2.4.19.5.215 | Van tay nước mạch kín ra làm mát trạm dầu HP và LP máy nghiền F | X0PGA56AA055 | F4281S-K0202-109(02-02)
GDH.1005894 | GDH.1078877 | DH1.S2.2.17.34.1 | 2.4.19.5.216 | Van tay nước mạch kín vào làm mát bộ giảm tốc máy nghiền D | X0PGA51AA004 | F4281S-K0202-109(02-02)
GDH.1005895 | GDH.1078877 | DH1.S2.2.17.34.2 | 2.4.19.5.217 | Van tay nước mạch kín ra làm mát bộ giảm tốc máy nghiền D | X0PGA51AA054 | F4281S-K0202-109(02-02)
GDH.1005899 | GDH.1078877 | DH1.S2.2.17.35.1 | 2.4.19.5.218 | Van tay nước mạch kín vào làm mát ổ đỡ máy nghiền C | X0PGA56AA003 | F4281S-K0202-109(02-02)
GDH.1005900 | GDH.1078877 | DH1.S2.2.17.35.2 | 2.4.19.5.219 | Van tay nước mạch kín ra làm mát ổ đỡ máy nghiền C | X0PGA56AA053 | F4281S-K0202-109(02-02)
GDH.1005904 | GDH.1078877 | DH1.S2.2.17.36.1 | 2.4.19.5.220 | Van tay nước mạch kín vào làm mát bộ giảm tốc máy nghiền B | X0PGA51AA002 | F4281S-K0202-109(02-02)
GDH.1005905 | GDH.1078877 | DH1.S2.2.17.36.2 | 2.4.19.5.221 | Van tay nước mạch kín ra làm mát bộ giảm tốc máy nghiền B | X0PGA51AA052 | F4281S-K0202-109(02-02)
GDH.1005909 | GDH.1078877 | DH1.S2.2.17.37.1 | 2.4.19.5.222 | Van tay nước mạch kín vào làm mát bộ giảm tốc máy nghiền D | X0PGA52AA004 | F4281S-K0202-109(02-02)
GDH.1005910 | GDH.1078877 | DH1.S2.2.17.37.2 | 2.4.19.5.223 | Van tay nước mạch kín ra làm mát bộ giảm tốc máy nghiền D | X0PGA52AA054 | F4281S-K0202-109(02-02)
GDH.1005914 | GDH.1078877 | DH1.S2.2.17.38.1 | 2.4.19.5.224 | Van tay nước mạch kín vào làm mát ổ đỡ máy nghiền D | X0PGA53AA004 | F4281S-K0202-109(02-02)
GDH.1005915 | GDH.1078877 | DH1.S2.2.17.38.2 | 2.4.19.5.225 | Van tay nước mạch kín ra làm mát trạm dầu động cơ máy nghiền C | X0PGA53AA054 | F4281S-K0202-109(02-02)
GDH.1005919 | GDH.1078877 | DH1.S2.2.17.39.1 | 2.4.19.5.226 | Van tay nước mạch kín vào làm mát ổ đỡ chính của máy nghiền than A | X0PGA51AA008 | F4281S-K0202-109(02-02)
GDH.1005920 | GDH.1078877 | DH1.S2.2.17.39.2 | 2.4.19.5.227 | Van tay nước mạch kín ra làm mát ổ đỡ chính của máy nghiền than A | X0PGA51AA058 | F4281S-K0202-109(02-02)
GDH.1005924 | GDH.1078877 | DH1.S2.2.17.40.1 | 2.4.19.5.228 | Van tay nước mạch kín vào làm mát trạm dầu bôi trơn động cơ máy nghiền than D | X0PGA54AA004 | F4281S-K0202-109(02-02)
GDH.1005925 | GDH.1078877 | DH1.S2.2.17.40.2 | 2.4.19.5.229 | Van tay nước mạch kín ra làm mát trạm dầu bôi trơn LP và HP của động cơ máy nghiền than D | X0PGA54AA054 | F4281S-K0202-109(02-02)
GDH.1005929 | GDH.1078877 | DH1.S2.2.17.41.1 | 2.4.19.5.230 | Van tay nước mạch kín vào làm mát trạm dầu LP và HP máy nghiền E | X0PGA55AA004 | F4281S-K0202-109(02-02)
GDH.1005930 | GDH.1078877 | DH1.S2.2.17.41.2 | 2.4.19.5.231 | Van tay nước mạch kín ra làm mát trạm dàu LP và HP máy nghiền E | X0PGA55AA054 | F4281S-K0202-109(02-02)
GDH.1005935 | GDH.1078877 | DH1.S2.2.17.44 | 2.4.19.5.232 | Van tay nước mạch kín #1 vào làm mát động cơ quạt gió cấp 1 PAF A | X0PGA72AA001 | F4281S-K0202-109(02-02)
GDH.1005936 | GDH.1078877 | DH1.S2.2.17.45 | 2.4.19.5.233 | Van tay nước mạch kín #2 vào làm mát động cơ quạt gió cấp 1 PAF A | X0PGA72AA002 | F4281S-K0202-109(02-02)
GDH.1005937 | GDH.1078877 | DH1.S2.2.17.46 | 2.4.19.5.234 | Van tay nước mạch kín #1 ra làm mát động cơ quạt gió cấp 1 PAF A | X0PGA72AA051 | F4281S-K0202-109(02-02)
GDH.1005938 | GDH.1078877 | DH1.S2.2.17.47 | 2.4.19.5.235 | Van tay nước mạch kín #2 ra làm mát động cơ quạt gió cấp 1 PAF A | X0PGA72AA052 | F4281S-K0202-109(02-02)
GDH.1005942 | GDH.1078877 | DH1.S2.2.17.48.3 | 2.4.19.5.236 | Van tay nước mạch kín #1 vào làm mát cho động cơ quạt gió cấp 1 PAF B | X0PGA72AA003 | F4281S-K0202-109(02-02)
GDH.1005943 | GDH.1078877 | DH1.S2.2.17.48.4 | 2.4.19.5.237 | Van tay nước mạch kín #2 vào làm mát cho động cơ quạt gió cấp 1 PAF B | X0PGA72AA004 | F4281S-K0202-109(02-02)
GDH.1005944 | GDH.1078877 | DH1.S2.2.17.48.5 | 2.4.19.5.238 | Van tay nước mạch kín #1 ra làm mát cho động cơ quạt gió cấp 1 PAF B | X0PGA72AA053 | F4281S-K0202-109(02-02)
GDH.1005945 | GDH.1078877 | DH1.S2.2.17.48.6 | 2.4.19.5.239 | Van tay nước mạch kín #2 ra làm mát cho động cơ quạt gió cấp 1 PAF B | X0PGA72AA054 | F4281S-K0202-109(02-02)
GDH.1005949 | GDH.1078877 | DH1.S2.2.17.49.3 | 2.4.19.5.240 | Van tay nước mạch kín #1 vào bộ làm mát dầu cho quạt gió chính FDF A | X0PGA75AA001 | F4281S-K0202-109(02-02)
GDH.1005950 | GDH.1078877 | DH1.S2.2.17.49.4 | 2.4.19.5.241 | Van tay nước mạch kín #2 vào bộ làm mát dầu cho quạt gió chính FDF A | X0PGA75AA002 | F4281S-K0202-109(02-02)
GDH.1005951 | GDH.1078877 | DH1.S2.2.17.49.5 | 2.4.19.5.242 | Van tay nước mạch kín #1 ra bộ làm mát dầu cho quạt gió chính FDF A | X0PGA75AA051 | F4281S-K0202-109(02-02)
GDH.1005952 | GDH.1078877 | DH1.S2.2.17.49.6 | 2.4.19.5.243 | Van tay nước mạch kín #2 ra bộ làm mát dầu cho quạt gió chính FDF A | X0PGA75AA052 | F4281S-K0202-109(02-02)
GDH.1005956 | GDH.1078877 | DH1.S2.2.17.50.3 | 2.4.19.5.244 | Van tay nước mạch kín #1 vào bộ làm mát dầu cho quạt gió chính FDF B | X0PGA75AA005 | F4281S-K0202-109(02-02)
GDH.1005957 | GDH.1078877 | DH1.S2.2.17.50.4 | 2.4.19.5.245 | Van tay nước mạch kín #2 vào bộ làm mát dầu cho quạt gió chính FDF B | X0PGA75AA006 | F4281S-K0202-109(02-02)
GDH.1005958 | GDH.1078877 | DH1.S2.2.17.50.5 | 2.4.19.5.246 | Van tay nước mạch kín #1 ra bộ làm mát dầu cho quạt gió chính FDF B | X0PGA75AA055 | F4281S-K0202-109(02-02)
GDH.1005959 | GDH.1078877 | DH1.S2.2.17.50.6 | 2.4.19.5.247 | Van tay nước mạch kín #2 ra bộ làm mát dầu cho quạt gió chính FDF B | X0PGA75AA056 | F4281S-K0202-109(02-02)
GDH.1005963 | GDH.1078877 | DH1.S2.2.17.51.3 | 2.4.19.5.248 | Van tay nước mạch kín #1 vào bộ làm mát cho động cơ quạt gió chính FDF A | X0PGA75AA003 | F4281S-K0202-109(02-02)
GDH.1005964 | GDH.1078877 | DH1.S2.2.17.51.4 | 2.4.19.5.249 | Van tay nước mạch kín #2 vào bộ làm mát cho động cơ quạt gió chính FDF A | X0PGA75AA004 | F4281S-K0202-109(02-02)
GDH.1005965 | GDH.1078877 | DH1.S2.2.17.51.5 | 2.4.19.5.250 | Van tay nước mạch kín #2 ra bộ làm mát cho động cơ quạt gió chính FDF A | X0PGA75AA053 | F4281S-K0202-109(02-02)
GDH.1005966 | GDH.1078877 | DH1.S2.2.17.51.6 | 2.4.19.5.251 | Van tay nước mạch kín #2 ra bộ làm mát cho động cơ quạt gió chính FDF A | X0PGA75AA054 | F4281S-K0202-109(02-02)
GDH.1005970 | GDH.1078877 | DH1.S2.2.17.52.3 | 2.4.19.5.252 | Van tay nước mạch kín #1 vào bộ làm mát cho động cơ quạt gió chính FDF B | X0PGA75AA007 | F4281S-K0202-109(02-02)
GDH.1005971 | GDH.1078877 | DH1.S2.2.17.52.4 | 2.4.19.5.253 | Van tay nước mạch kín #2 vào bộ làm mát cho động cơ quạt gió chính FDF B | X0PGA75AA008 | F4281S-K0202-109(02-02)
GDH.1005972 | GDH.1078877 | DH1.S2.2.17.52.5 | 2.4.19.5.254 | Van tay nước mạch kín #2 ra bộ làm mát cho động cơ quạt gió chính FDF B | X0PGA75AA057 | F4281S-K0202-109(02-02)
GDH.1005973 | GDH.1078877 | DH1.S2.2.17.52.6 | 2.4.19.5.255 | Van tay nước mạch kín #2 ra bộ làm mát cho động cơ quạt gió chính FDF B | X0PGA75AA058 | F4281S-K0202-109(02-02)
GDH.1005977 | GDH.1078877 | DH1.S2.2.17.53.3 | 2.4.19.5.256 | Van tay nước mạch kín #1 vào làm mát trạm dầu quạt khói IDF A | X0PGA82AA003 | F4281S-K0202-109(02-02)
GDH.1005978 | GDH.1078877 | DH1.S2.2.17.53.4 | 2.4.19.5.257 | Van tay nước mạch kín #2 vào làm mát trạm dầu quạt khói IDF A | X0PGA82AA004 | F4281S-K0202-109(02-02)
GDH.1005979 | GDH.1078877 | DH1.S2.2.17.53.5 | 2.4.19.5.258 | Van tay nước mạch kín #1 ra làm mát trạm dầu quạt khói IDF A | X0PGA82AA053 | F4281S-K0202-109(02-02)
GDH.1005980 | GDH.1078877 | DH1.S2.2.17.53.6 | 2.4.19.5.259 | Van tay nước mạch kín #2 ra làm mát trạm dầu quạt khói IDF A | X0PGA82AA054 | F4281S-K0202-109(02-02)
GDH.1005984 | GDH.1078877 | DH1.S2.2.17.54.3 | 2.4.19.5.260 | Van tay nước mạch kín #1 vào làm mát trạm dầu quạt khói IDF B | X0PGA82AA007 | F4281S-K0202-109(02-02)
GDH.1005985 | GDH.1078877 | DH1.S2.2.17.54.4 | 2.4.19.5.261 | Van tay nước mạch kín #2 vào làm mát trạm dầu quạt khói IDF B | X0PGA82AA008 | F4281S-K0202-109(02-02)
GDH.1005986 | GDH.1078877 | DH1.S2.2.17.54.5 | 2.4.19.5.262 | Van tay nước mạch kín #1 ra làm mát trạm dầu quạt khói IDF B | X0PGA82AA057 | F4281S-K0202-109(02-02)
GDH.1005987 | GDH.1078877 | DH1.S2.2.17.54.6 | 2.4.19.5.263 | Van tay nước mạch kín #2 ra làm mát trạm dầu quạt khói IDF B | X0PGA82AA058 | F4281S-K0202-109(02-02)
GDH.1005991 | GDH.1078877 | DH1.S2.2.17.55.3 | 2.4.19.5.264 | Van tay nước mạch kín #1 vào làm mát động cơ quạt khói IDF A | X0PGA82AA001 | F4281S-K0202-109(02-02)
GDH.1005992 | GDH.1078877 | DH1.S2.2.17.55.4 | 2.4.19.5.265 | Van tay nước mạch kín #2 vào làm mát động cơ quạt khói IDF A | X0PGA82AA002 | F4281S-K0202-109(02-02)
GDH.1005993 | GDH.1078877 | DH1.S2.2.17.55.5 | 2.4.19.5.266 | Van tay nước mạch kín #1 ra làm mát động cơ quạt khói IDF A | X0PGA82AA051 | F4281S-K0202-109(02-02)
GDH.1005994 | GDH.1078877 | DH1.S2.2.17.55.6 | 2.4.19.5.267 | Van tay nước mạch kín#2 ra làm mát động cơ quạt khói IDF A | X0PGA82AA052 | F4281S-K0202-109(02-02)
GDH.1005995 | GDH.1078877 | DH1.S2.2.17.55.7 | 2.4.19.5.268 | Van tay xả khí #1 đường nước mạch kín làm mát động cơ quạt khói IDF A | X0PGA82AA401 | F4281S-K0202-109(02-02)
GDH.1005996 | GDH.1078877 | DH1.S2.2.17.55.8 | 2.4.19.5.269 | Van tay xả khí #2 đường nước mạch kín làm mát động cơ quạt khói IDF A | X0PGA82AA402 | F4281S-K0202-109(02-02)
GDH.1005997 | GDH.1078877 | DH1.S2.2.17.55.9 | 2.4.19.5.270 | Van tay xả khí #3 đường nước mạch kín làm mát động cơ quạt khói IDF A | X0PGA82AA403 | F4281S-K0202-109(02-02)
GDH.1005998 | GDH.1078877 | DH1.S2.2.17.55.10 | 2.4.19.5.271 | Van tay xả khí #4 đường nước mạch kín làm mát động cơ quạt khói IDF A | X0PGA82AA404 | F4281S-K0202-109(02-02)
GDH.1006002 | GDH.1078877 | DH1.S2.2.17.56.3 | 2.4.19.5.272 | Van tay nước mạch kín #1 vào làm mát động cơ quạt khói IDF B | X0PGA82AA005 | F4281S-K0202-109(02-02)
GDH.1006003 | GDH.1078877 | DH1.S2.2.17.56.4 | 2.4.19.5.273 | Van tay nước mạch kín #2 vào làm mát động cơ quạt khói IDF B | X0PGA82AA006 | F4281S-K0202-109(02-02)
GDH.1006004 | GDH.1078877 | DH1.S2.2.17.56.5 | 2.4.19.5.274 | Van tay nước mạch kín #2 ra làm mát động cơ quạt khói IDF B | X0PGA82AA055 | F4281S-K0202-109(02-02)
GDH.1006005 | GDH.1078877 | DH1.S2.2.17.56.6 | 2.4.19.5.275 | Van tay nước mạch kín #2 ra làm mát động cơ quạt khói IDF B | X0PGA82AA056 | F4281S-K0202-109(02-02)
GDH.1006006 | GDH.1078877 | DH1.S2.2.17.56.7 | 2.4.19.5.276 | Van tay xả khí 1 đường nước làm mát động cơ quạt khói IDF B | X0PGA82AA405 | F4281S-K0202-109(02-02)
GDH.1006007 | GDH.1078877 | DH1.S2.2.17.56.8 | 2.4.19.5.277 | Van tay xả khí 2 đường nước làm mát động cơ quạt khói IDF B | X0PGA82AA406 | F4281S-K0202-109(02-02)
GDH.1006008 | GDH.1078877 | DH1.S2.2.17.56.9 | 2.4.19.5.278 | Van tay xả khí 3 đường nước làm mát động cơ quạt khói IDF B | X0PGA82AA407 | F4281S-K0202-109(02-02)
GDH.1006009 | GDH.1078877 | DH1.S2.2.17.56.10 | 2.4.19.5.279 | Van tay xả khí 4 đường nước làm mát động cơ quạt khói IDF B | X0PGA82AA408 | F4281S-K0202-109(02-02)
GDH.1006011 | GDH.1078877 | DH1.S2.2.17.57.1 | 2.4.19.5.280 | Van tay nước mạch kín vào làm mát hệ thống FGD | X0PGA00AA014 | F4281S-K0202-109(02-02)
GDH.1006012 | GDH.1078877 | DH1.S2.2.17.57.2 | 2.4.19.5.281 | Van tay nước mạch kín ra làm mát hệ thống FGD | X0PGA00AA054 | F4281S-K0202-109(02-02)
GDH.1006014 | GDH.1078877 | DH1.S2.2.17.58.1 | 2.4.19.5.282 | Van tay nước mạch kín vào làm mát máy nén khí | X0PGA96AA001 | F4281S-K0202-109(02-02)
GDH.1006016 | GDH.1078877 | DH1.S2.2.17.58.3 | 2.4.19.5.283 | Van tay nước mạch kín ra làm mát máy nén khí | X0PGA96AA051 | F4281S-K0202-109(02-02)
GDH.1006019 | GDH.1078877 | DH1.S2.2.17.59.1 | 2.4.19.5.284 | Van tay xả khí hệ thống nước mạch kín khu vực ESP | X0PGA00AA506 | F4281S-K0202-109(02-02)
GDH.1006021 | GDH.1078877 | DH1.S2.2.17.60.1 | 2.4.19.5.285 | Van tay bypass hệ thống nước mạch kín khu vực ESP | X0PGA85AA401 | F4281S-K0202-109(02-02)
GDH.1006023 | GDH.1078877 | DH1.S2.2.17.61.1 | 2.4.19.5.286 | Van tay xả đọng đường đi | X0PGA90AA401 | F4281S-K0202-109(02-02)
GDH.1006024 | GDH.1078877 | DH1.S2.2.17.61.2 | 2.4.19.5.287 | Van tay xả đọng đường đi | X0PGA90AA402 | F4281S-K0202-109(02-02)
GDH.1006025 | GDH.1078877 | DH1.S2.2.17.61.3 | 2.4.19.5.288 | Van tay xả đọng đường hồi | X0PGA90AA451 | F4281S-K0202-109(02-02)
GDH.1006026 | GDH.1078877 | DH1.S2.2.17.61.4 | 2.4.19.5.289 | Van tay xả đọng đường hồi | X0PGA90AA452 | F4281S-K0202-109(02-02)
GDH.1006027 | GDH.1078877 | DH1.S2.2.17.61.5 | 2.4.19.5.290 | Van tay xả đọng đường đi | X0PGA90AA403 | F4281S-K0202-109(02-02)
GDH.1006028 | GDH.1078877 | DH1.S2.2.17.61.6 | 2.4.19.5.291 | Van tay xả đọng đường đi | X0PGA90AA453 | F4281S-K0202-109(02-02)
GDH.1006029 | GDH.1078877 | DH1.S2.2.17.61.7 | 2.4.19.5.292 | Van tay xả khí đường đi | X0PGA90AA501 | F4281S-K0202-109(02-02)
GDH.1006030 | GDH.1078877 | DH1.S2.2.17.61.8 | 2.4.19.5.293 | Van tay xả đọng đường hồi | X0PGA90AA454 | F4281S-K0202-109(02-02)
GDH.1006031 | GDH.1078877 | DH1.S2.2.17.61.9 | 2.4.19.5.294 | Van tay xả đọng đường hồi | X0PGA90AA455 | F4281S-K0202-109(02-02)
GDH.1006032 | GDH.1078877 | DH1.S2.2.17.61.10 | 2.4.19.5.295 | Van tay xả đọng đường hồi | X0PGA90AA456 | F4281S-K0202-109(02-02)
GDH.1006033 | GDH.1078877 | DH1.S2.2.17.61.11 | 2.4.19.5.296 | Van tay xả đọng đường đi | X0PGA90AA404 | F4281S-K0202-109(02-02)
GDH.1006034 | GDH.1078877 | DH1.S2.2.17.61.12 | 2.4.19.5.297 | Van tay xả đọng đường đi | X0PGA90AA405 | F4281S-K0202-109(02-02)
GDH.1006035 | GDH.1078877 | DH1.S2.2.17.61.13 | 2.4.19.5.298 | Van tay xả đọng đường đi | X0PGA90AA406 | F4281S-K0202-109(02-02)
GDH.1006036 | GDH.1078877 | DH1.S2.2.17.61.14 | 2.4.19.5.299 | Van tay xả khí đường đi | X0PGA90AA502 | F4281S-K0202-109(02-02)
GDH.1006037 | GDH.1078877 | DH1.S2.2.17.61.15 | 2.4.19.5.300 | Van tay xả khí đường hồi | X0PGA90AA552 | F4281S-K0202-109(02-02)
GDH.1006038 | GDH.1078877 | DH1.S2.2.17.61.16 | 2.4.19.5.301 | Van tay xả khí đường đi | X0PGA90AA503 | F4281S-K0202-109(02-02)
GDH.1006039 | GDH.1078877 | DH1.S2.2.17.61.17 | 2.4.19.5.302 | Van tay nước mạch kín qua lò | X0PGA00AA010 | F4281S-K0202-109(02-02)
GDH.1006040 | GDH.1078877 | DH1.S2.2.17.61.18 | 2.4.19.5.303 | Van tay nước mạch kín hồi lò | X0PGA00AA041 | F4281S-K0202-109(02-02)
GDH.1006041 | GDH.1078877 | DH1.S2.2.17.61.19 | 2.4.19.5.304 | Van tay bypass nước mạch kín | X0PGA67AA001 | F4281S-K0202-109(02-02)
GDH.1006042 | GDH.1078877 | DH1.S2.2.17.61.20 | 2.4.19.5.305 | Van tay xả khí | X0PGA67AA501 | F4281S-K0202-109(02-02)
GDH.1006043 | GDH.1078877 | DH1.S2.2.17.61.21 | 2.4.19.5.306 | Van tay xả đọng | X0PGA60AA401 | F4281S-K0202-109(02-02)
GDH.1006044 | GDH.1078877 | DH1.S2.2.17.61.22 | 2.4.19.5.307 | Van tay xả đọng đường đi | X0PGA00AA407 | F4281S-K0202-109(02-02)
GDH.1006045 | GDH.1078877 | DH1.S2.2.17.61.23 | 2.4.19.5.308 | Van tay xả đọng đường hồi | X0PGA00AA457 | F4281S-K0202-109(02-02)
GDH.1006046 | GDH.1078877 | DH1.S2.2.17.61.24 | 2.4.19.5.309 | Van tay xả đọng đường đi | X0PGA00AA406 | F4281S-K0202-109(02-02)
GDH.1006047 | GDH.1078877 | DH1.S2.2.17.61.25 | 2.4.19.5.310 | Van tay xả đọng đường hồi | X0PGA00AA456 | F4281S-K0202-109(02-02)
GDH.1006048 | GDH.1078877 | DH1.S2.2.17.61.26 | 2.4.19.5.311 | Van tay xả đọng đường hồi | X0PGA00AA451 | F4281S-K0202-109(02-02)
GDH.1006049 | GDH.1078877 | DH1.S2.2.17.61.27 | 2.4.19.5.312 | Van tay bypass nước mạch kín | X0PGA77AA001 | F4281S-K0202-109(02-02)
GDH.1006050 | GDH.1078877 | DH1.S2.2.17.61.28 | 2.4.19.5.313 | Van tay xả khí | X0PGA77AA501 | F4281S-K0202-109(02-02)
GDH.1006051 | GDH.1078877 | DH1.S2.2.17.61.29 | 2.4.19.5.314 | Van tay xả đọng | X0PGA70AA401 | F4281S-K0202-109(02-02)
GDH.1006052 | GDH.1078877 | DH1.S2.2.17.61.30 | 2.4.19.5.315 | Van tay bypass nước mạch kín | X0PGA57AA001 | F4281S-K0202-109(02-02)
GDH.1006053 | GDH.1078877 | DH1.S2.2.17.61.31 | 2.4.19.5.316 | Van tay xả đọng | X0PGA50AA401 | F4281S-K0202-109(02-02)
GDH.1006054 | GDH.1078877 | DH1.S2.2.17.61.32 | 2.4.19.5.317 | Van tay bypass nước mạch kín máy nghiền A | X0PGA51AA009 | F4281S-K0202-109(02-02)
GDH.1006055 | GDH.1078877 | DH1.S2.2.17.61.33 | 2.4.19.5.318 | Van tay xả đọng | X OPGA51AA401 | F4281S-K0202-109(02-02)
GDH.1006056 | GDH.1078877 | DH1.S2.2.17.61.34 | 2.4.19.5.319 | Van tay bypass nước mạch kín máy nghiền B | X0PGA52AA009 | F4281S-K0202-109(02-02)
GDH.1006057 | GDH.1078877 | DH1.S2.2.17.61.35 | 2.4.19.5.320 | Van tay xả đọng | X0PGA52AA401 | F4281S-K0202-109(02-02)
GDH.1006058 | GDH.1078877 | DH1.S2.2.17.61.36 | 2.4.19.5.321 | Van tay bypass nước mạch kín máy nghiền C | X0PGA53AA009 | F4281S-K0202-109(02-02)
GDH.1006059 | GDH.1078877 | DH1.S2.2.17.61.37 | 2.4.19.5.322 | Van tay xả đọng | X0PGA53AA401 | F4281S-K0202-109(02-02)
GDH.1006060 | GDH.1078877 | DH1.S2.2.17.61.38 | 2.4.19.5.323 | Van tay bypass nước mạch kín máy nghiền D | X0PGA54AA009 | F4281S-K0202-109(02-02)
GDH.1006061 | GDH.1078877 | DH1.S2.2.17.61.39 | 2.4.19.5.324 | Van tay xả đọng | X0PGA54AA401 | F4281S-K0202-109(02-02)
GDH.1006062 | GDH.1078877 | DH1.S2.2.17.61.40 | 2.4.19.5.325 | Van tay bypass nước mạch kín máy nghiền E | X0PGA55AA009 | F4281S-K0202-109(02-02)
GDH.1006063 | GDH.1078877 | DH1.S2.2.17.61.41 | 2.4.19.5.326 | Van tay xả đọng | X0PGA55AA401 | F4281S-K0202-109(02-02)
GDH.1006064 | GDH.1078877 | DH1.S2.2.17.61.42 | 2.4.19.5.327 | Van tay bypass nước mạch kín máy nghiền F | X0PGA56AA009 | F4281S-K0202-109(02-02)
GDH.1006065 | GDH.1078877 | DH1.S2.2.17.61.43 | 2.4.19.5.328 | Van tay xả đọng | X0PGA56AA401 | F4281S-K0202-109(02-02)
GDH.1006068 | GDH.1078877 | DH1.S2.2.17.62.1.1 | 2.4.19.5.329 | Van tay nước mạch kín vào khu vực trạm bơm tuần hoàn | X0PGA95AA001 | F4281S-K0202-109(02-02)
GDH.1006071 | GDH.1078877 | DH1.S2.2.17.62.1.4 | 2.4.19.5.330 | Van tay nước mạch kín ra khu vực trạm bơm tuần hoàn | X0PGA95AA051 | F4281S-K0202-109(02-02)
GDH.1006072 | GDH.1078877 | DH1.S2.2.17.62.1.5 | 2.4.19.5.331 | Van tay xả khí nước mạch kín vào khu vực trạm bơm tuần hoàn | X0PGA95AA501 | F4281S-K0202-109(02-02)
GDH.1006073 | GDH.1078877 | DH1.S2.2.17.62.1.6 | 2.4.19.5.332 | Van tay xả khí nước mạch kín ra khu vực trạm bơm tuần hoàn | X0PGA95AA552 | F4281S-K0202-109(02-02)
GDH.1006076 | GDH.1078877 | DH1.S2.2.17.63.1.1 | 2.4.19.5.333 | Van tay xả khí nước làm mát mạch kín #1 ra bộ làm mát không khí của động cơ máy nghiền A | X OPGA51AA501 | F4281S-K0202-109(02-02)
GDH.1006077 | GDH.1078877 | DH1.S2.2.17.63.1.2 | 2.4.19.5.334 | Van tay xả khí nước làm mát mạch kín #1 vào bộ làm mát không khí của động cơ máy nghiền A | X OPGA51AA502 | F4281S-K0202-109(02-02)
GDH.1006078 | GDH.1078877 | DH1.S2.2.17.63.1.3 | 2.4.19.5.335 | Van tay xả khí nước làm mát mạch kín#2 ra bộ làm mát không khí của động cơ máy nghiền A | X OPGA51AA503 | F4281S-K0202-109(02-02)
GDH.1006079 | GDH.1078877 | DH1.S2.2.17.63.1.4 | 2.4.19.5.336 | Van tay xả khí nước làm mát mạch kín #2 vào bộ làm mát không khí của động cơ máy nghiền A | X OPGA51AA504 | F4281S-K0202-109(02-02)
GDH.1006084 | GDH.1078877 | DH1.S2.2.17.63.1.9 | 2.4.19.5.337 | Van tay nước làm mát mạch kín #1 vào bộ làm mát không khí của động cơ máy nghiền A | X0PGA51AA006 | F4281S-K0202-109(02-02)
GDH.1006085 | GDH.1078877 | DH1.S2.2.17.63.1.10 | 2.4.19.5.338 | Van tay nước làm mát mạch kín #1 ra bộ làm mát không khí của động cơ máy nghiền A | X0PGA51AA056 | F4281S-K0202-109(02-02)
GDH.1006086 | GDH.1078877 | DH1.S2.2.17.63.1.11 | 2.4.19.5.339 | Van tay nước làm mát mạch kín #2 vào bộ làm mát không khí của động cơ máy nghiền A | X0PGA51AA007 | F4281S-K0202-109(02-02)
GDH.1006087 | GDH.1078877 | DH1.S2.2.17.63.1.12 | 2.4.19.5.340 | Van tay nước làm mát mạch kín #2 ra bộ làm mát không khí của động cơ máy nghiền A | X0PGA51AA057 | F4281S-K0202-109(02-02)
GDH.1006089 | GDH.1078877 | DH1.S2.2.17.63.2.1 | 2.4.19.5.341 | Van tay xả khí nước làm mát mạch kín #1 ra bộ làm mát không khí của động cơ máy nghiền B | X OPGA52AA501 | F4281S-K0202-109(02-02)
GDH.1006090 | GDH.1078877 | DH1.S2.2.17.63.2.2 | 2.4.19.5.342 | Van tay xả khí nước làm mát mạch kín #1 vào bộ làm mát không khí của động cơ máy nghiền B | X OPGA52AA502 | F4281S-K0202-109(02-02)
GDH.1006091 | GDH.1078877 | DH1.S2.2.17.63.2.3 | 2.4.19.5.343 | Van tay xả khí nước làm mát mạch kín #2 ra bộ làm mát không khí của động cơ máy nghiền B | X OPGA52AA503 | F4281S-K0202-109(02-02)
GDH.1006092 | GDH.1078877 | DH1.S2.2.17.63.2.4 | 2.4.19.5.344 | Van tay xả khỉ nước làm mát mạch kín #2 vào bộ làm mát không khí của động cơ máy nghiền B | X OPGA52AA504 | F4281S-K0202-109(02-02)
GDH.1006097 | GDH.1078877 | DH1.S2.2.17.63.2.9 | 2.4.19.5.345 | Van tay nước làm mát mạch kín #1 vào bộ làm mát không khí của động cơ máy nghiền B | X0PGA52AA006 | F4281S-K0202-109(02-02)
GDH.1006098 | GDH.1078877 | DH1.S2.2.17.63.2.10 | 2.4.19.5.346 | Van tay nước làm mát mạch kín #1 ra bộ làm mát không khí của động cơ máy nghiền B | X0PGA52AA056 | F4281S-K0202-109(02-02)
GDH.1006099 | GDH.1078877 | DH1.S2.2.17.63.2.11 | 2.4.19.5.347 | Van tay nước làm mát mạch kín #2 vào bộ làm mát không khí của động cơ máy nghiền B | X0PGA52AA007 | F4281S-K0202-109(02-02)
GDH.1006100 | GDH.1078877 | DH1.S2.2.17.63.2.12 | 2.4.19.5.348 | Van tay nước làm mát mạch kín #2 ra bộ làm mát không khí của động cơ máy nghiền B | X0PGA52AA057 | F4281S-K0202-109(02-02)
GDH.1006102 | GDH.1078877 | DH1.S2.2.17.63.3.1 | 2.4.19.5.349 | Van tay xả khí nước làm mát mạch kín #1 ra bộ làm mát không khí của động cơ máy nghiền C | X0PGA53AA501 | F4281S-K0202-109(02-02)
GDH.1006103 | GDH.1078877 | DH1.S2.2.17.63.3.2 | 2.4.19.5.350 | Van tay xả khí nước làm mát mạch kín #1 vào bộ làm mát không khí của động cơ máy nghiền C | X0PGA53AA502 | F4281S-K0202-109(02-02)
GDH.1006104 | GDH.1078877 | DH1.S2.2.17.63.3.3 | 2.4.19.5.351 | Van tay xả khỉ nước làm mát mạch kín #2 ra bộ làm mát không khí của động cơ máy nghiền C | X0PGA53AA503 | F4281S-K0202-109(02-02)
GDH.1006105 | GDH.1078877 | DH1.S2.2.17.63.3.4 | 2.4.19.5.352 | Van tay xả khỉ nước làm mát mạch kín #2 vào bộ làm mát không khí của động cơ máy nghiền C | X0PGA53AA504 | F4281S-K0202-109(02-02)
GDH.1006110 | GDH.1078877 | DH1.S2.2.17.63.3.9 | 2.4.19.5.353 | Van tay nước làm mát mạch kín #1 vào bộ làm mát không khí của động cơ máy nghiền C | X0PGA53AA006 | F4281S-K0202-109(02-02)
GDH.1006111 | GDH.1078877 | DH1.S2.2.17.63.3.10 | 2.4.19.5.354 | Van tay nước làm mát mạch kín #1 ra bộ làm mát không khí của động cơ máy nghiền C | X0PGA53AA056 | F4281S-K0202-109(02-02)
GDH.1006112 | GDH.1078877 | DH1.S2.2.17.63.3.11 | 2.4.19.5.355 | Van tay nước làm mát mạch kín #2 vào bộ làm mát không khí của động cơ máy nghiền C | X0PGA53AA007 | F4281S-K0202-109(02-02)
GDH.1006113 | GDH.1078877 | DH1.S2.2.17.63.3.12 | 2.4.19.5.356 | Van tay nước làm mát mạch kín #2 ra bộ làm mát không khí của động cơ máy nghiền C | X0PGA53AA057 | F4281S-K0202-109(02-02)
GDH.1006115 | GDH.1078877 | DH1.S2.2.17.63.4.1 | 2.4.19.5.357 | Van tay xả khí nước làm mát mạch kín #1 ra bộ làm mát không khí của động cơ máy nghiền D | X0PGA54AA501 | F4281S-K0202-109(02-02)
GDH.1006116 | GDH.1078877 | DH1.S2.2.17.63.4.2 | 2.4.19.5.358 | Van tay xả khí nước làm mát mạch kín #1 vào bộ làm mát không khí của động cơ máy nghiền D | X0PGA54AA502 | F4281S-K0202-109(02-02)
GDH.1006117 | GDH.1078877 | DH1.S2.2.17.63.4.3 | 2.4.19.5.359 | Van tay xả khí nước làm mát mạch kín ra bộ làm mát không khí của động cơ máy nghiền D | X0PGA54AA503 | F4281S-K0202-109(02-02)
GDH.1006118 | GDH.1078877 | DH1.S2.2.17.63.4.4 | 2.4.19.5.360 | Van tay xả khí nước làm mát mạch kín #2 vào bộ làm mát không khí của động cơ máy nghiền D | X0PGA54AA504 | F4281S-K0202-109(02-02)
GDH.1006123 | GDH.1078877 | DH1.S2.2.17.63.4.9 | 2.4.19.5.361 | Van tay nước làm mát mạch kín #1 vào bộ làm mát không khí của động cơ máy nghiền D | X0PGA54AA006 | F4281S-K0202-109(02-02)
GDH.1006124 | GDH.1078877 | DH1.S2.2.17.63.4.10 | 2.4.19.5.362 | Van tay nước làm mát mạch kín #1 ra bộ làm mát không khí của động cơ máy nghiền D | X0PGA54AA056 | F4281S-K0202-109(02-02)
GDH.1006125 | GDH.1078877 | DH1.S2.2.17.63.4.11 | 2.4.19.5.363 | Van tay nước làm mát mạch kín #2 vào bộ làm mát không khí của động cơ máy nghiền D | X0PGA54AA007 | F4281S-K0202-109(02-02)
GDH.1006126 | GDH.1078877 | DH1.S2.2.17.63.4.12 | 2.4.19.5.364 | Van tay nước làm mát mạch kín #2 ra bộ làm mát không khí của động cơ máy nghiền D | X0PGA54AA057 | F4281S-K0202-109(02-02)
GDH.1006128 | GDH.1078877 | DH1.S2.2.17.63.5.1 | 2.4.19.5.365 | Van tay xả khí nước làm mát mạch kín #1 ra bộ làm mát không khí của động cơ máy nghiền E | X0PGA55AA501 | F4281S-K0202-109(02-02)
GDH.1006129 | GDH.1078877 | DH1.S2.2.17.63.5.2 | 2.4.19.5.366 | Van tay xả khí nước làm mát mạch kín #1 vào bộ làm mát không khí của động cơ máy nghiền E | X0PGA55AA502 | F4281S-K0202-109(02-02)
GDH.1006130 | GDH.1078877 | DH1.S2.2.17.63.5.3 | 2.4.19.5.367 | Van tay xả khí nước làm mát mạch kín #2 ra bộ làm mát không khí của động cơ máy nghiền E | X0PGA55AA503 | F4281S-K0202-109(02-02)
GDH.1006131 | GDH.1078877 | DH1.S2.2.17.63.5.4 | 2.4.19.5.368 | Van tay xả khí nước làm mát mạch kín #2 vào bộ làm mát không khí của động cơ máy nghiền E | X0PGA55AA504 | F4281S-K0202-109(02-02)
GDH.1006136 | GDH.1078877 | DH1.S2.2.17.63.5.9 | 2.4.19.5.369 | Van tay nước làm mát mạch kín #1 vào bộ làm mát không khí của động cơ máy nghiền E | X0PGA55AA006 | F4281S-K0202-109(02-02)
GDH.1006137 | GDH.1078877 | DH1.S2.2.17.63.5.10 | 2.4.19.5.370 | Van tay nước làm mát mạch kín #1 ra bộ làm mát không khí của động cơ máy nghiền E | X0PGA55AA056 | F4281S-K0202-109(02-02)
GDH.1006138 | GDH.1078877 | DH1.S2.2.17.63.5.11 | 2.4.19.5.371 | Van tay nước làm mát mạch kín #1 vào bộ làm mát không khí của động cơ máy nghiền E | X0PGA55AA007 | F4281S-K0202-109(02-02)
GDH.1006139 | GDH.1078877 | DH1.S2.2.17.63.5.12 | 2.4.19.5.372 | Van tay nước làm mát mạch kín #2 ra bộ làm mát không khí của động cơ máy nghiền E | X0PGA55AA057 | F4281S-K0202-109(02-02)
GDH.1006141 | GDH.1078877 | DH1.S2.2.17.63.6.1 | 2.4.19.5.373 | Van tay xả khí nước làm mát mạch kín #1 ra bộ làm mát không khí của động cơ máy nghiền F | X0PGA56AA501 | F4281S-K0202-109(02-02)
GDH.1006142 | GDH.1078877 | DH1.S2.2.17.63.6.2 | 2.4.19.5.374 | Van tay xả khí nước làm mát mạch kín #1 vào bộ làm mát không khí của động cơ máy nghiền F | X0PGA56AA502 | F4281S-K0202-109(02-02)
GDH.1006143 | GDH.1078877 | DH1.S2.2.17.63.6.3 | 2.4.19.5.375 | Van tay xả khí nước làm mát mạch kín #2 ra bộ làm mát không khí của động cơ máy nghiền F | X0PGA56AA503 | F4281S-K0202-109(02-02)
GDH.1006144 | GDH.1078877 | DH1.S2.2.17.63.6.4 | 2.4.19.5.376 | Van tay xả khỉ nước làm mát mạch kín #2 vào bộ làm mát không khí của động cơ máy nghiền F | X0PGA56AA504 | F4281S-K0202-109(02-02)
GDH.1006149 | GDH.1078877 | DH1.S2.2.17.63.6.9 | 2.4.19.5.377 | Van tay nước làm mát mạch kín #1 vào bộ làm mát không khí của động cơ máy nghiền F | X0PGA56AA006 | F4281S-K0202-109(02-02)
GDH.1006150 | GDH.1078877 | DH1.S2.2.17.63.6.10 | 2.4.19.5.378 | Van tay nước làm mát mạch kín #1 ra bộ làm mát không khí của động cơ máy nghiền F | X0PGA56AA056 | F4281S-K0202-109(02-02)
GDH.1006151 | GDH.1078877 | DH1.S2.2.17.63.6.11 | 2.4.19.5.379 | Van tay nước làm mát mạch kín #2 vào bộ làm mát không khí của động cơ máy nghiền F | X0PGA56AA007 | F4281S-K0202-109(02-02)
GDH.1006152 | GDH.1078877 | DH1.S2.2.17.63.6.12 | 2.4.19.5.380 | Van tay nước làm mát mạch kín #2 ra bộ làm mát không khí của động cơ máy nghiền F | X0PGA56AA057 | F4281S-K0202-109(02-02)
GDH.1078878 | GDH.1005477 | DH1.S2.2.17.500 | 2.4.19.6 | Thiết bị kiểm nhiệt | X0PGA | F4281S-K0202-109(02-02)
GDH.1005481 | GDH.1078878 | DH1.S2.2.17.1.3 | 2.4.19.6.1 | PI đo áp suất nước mạch kín vào làm mát trạm dầu bôi trơn LP và HP của máy nghiền than A | X0PGA51CP104 | F4281S-K0202-109(02-02)
GDH.1005482 | GDH.1078878 | DH1.S2.2.17.1.4 | 2.4.19.6.2 | TI đo nhiệt độ nước mạch kín ra làm mát trạm dầu bôi trơn LP và HP của máy nghiền than A | X0PGA51CT104 | F4281S-K0202-109(02-02)
GDH.1005486 | GDH.1078878 | DH1.S2.2.17.2.3 | 2.4.19.6.3 | PI đo áp suất nước mạch kín vào làm mát trạm dầu bôi trơn LP và HP của máy nghiền than F | X0PGA56CP103 | F4281S-K0202-109(02-02)
GDH.1005487 | GDH.1078878 | DH1.S2.2.17.2.4 | 2.4.19.6.4 | TI đo nhiệt độ nước mạch kín ra làm mát trạm dầu bôi trơn LP và HP của máy nghiền than F | X0PGA56CT103 | F4281S-K0202-109(02-02)
GDH.1005491 | GDH.1078878 | DH1.S2.2.17.3.3 | 2.4.19.6.5 | PI đo áp suất nước mạch kín vào làm mát ổ đỡ chính của máy nghiền than B | X0PGA52CP101 | F4281S-K0202-109(02-02)
GDH.1005492 | GDH.1078878 | DH1.S2.2.17.3.4 | 2.4.19.6.6 | TI đo nhiệt độ nước mạch kín ra làm mát ổ đỡ chính của máy nghiền than B | X0PGA52CT101 | F4281S-K0202-109(02-02)
GDH.1005496 | GDH.1078878 | DH1.S2.2.17.4.3 | 2.4.19.6.7 | PI đo áp suất nước mạch kín vào làm mát ổ đỡ chính của máy nghiền than F | X0PGA56CP101 | F4281S-K0202-109(02-02)
GDH.1005497 | GDH.1078878 | DH1.S2.2.17.4.4 | 2.4.19.6.8 | TI đo nhiệt độ nước mạch kín ra làm mát ổ đỡ chính của máy nghiền than F | X0PGA56CT101 | F4281S-K0202-109(02-02)
GDH.1005501 | GDH.1078878 | DH1.S2.2.17.5.3 | 2.4.19.6.9 | PI đo áp suất nước mạch kín vào làm mát dầu cho ổ đỡ dẫn hướng của bộ sấy không khí B | X0PGA63CP102 | F4281S-K0202-109(02-02)
GDH.1005502 | GDH.1078878 | DH1.S2.2.17.5.4 | 2.4.19.6.10 | TI đo nhiệt độ nước mạch kín ra làm mát dầu cho ổ đỡ dẫn hướng của bộ sấy không khí B | X0PGA63CT102 | F4281S-K0202-109(02-02)
GDH.1005506 | GDH.1078878 | DH1.S2.2.17.6.3 | 2.4.19.6.11 | PI đo áp suất nước mạch kín vào làm mát dầu cho ổ đỡ chặn của bộ sấy không khí A | X0PGA61CP101 | F4281S-K0202-109(02-02)
GDH.1005507 | GDH.1078878 | DH1.S2.2.17.6.4 | 2.4.19.6.12 | TI đo nhiệt độ nước mạch kín ra làm mát dầu cho ổ đỡ chặn của bộ sấy không khí A | X0PGA61CT101 | F4281S-K0202-109(02-02)
GDH.1005516 | GDH.1078878 | DH1.S2.2.17.7.1.7 | 2.4.19.6.13 | PI đo áp suất nước mạch kín vào BLM dầu tuabin chính | X0PGA14CP101 | F4281S-K0202-109(02-01)
GDH.1005526 | GDH.1078878 | DH1.S2.2.17.7.1.17 | 2.4.19.6.14 | TI đo nhiệt độ nước ra ống góp bộ làm mát dầu bôi trơn tuabin chính | X0PGA14CT101 | F4281S-K0202-109(02-01)
GDH.1005528 | GDH.1078878 | DH1.S2.2.17.7.2.1 | 2.4.19.6.15 | PI đo áp suất nước mạch kín vào bộ làm mát thiết bị sấy H2 | X0PGA34CP101 | F4281S-K0202-109(02-01)
GDH.1005529 | GDH.1078878 | DH1.S2.2.17.7.2.2 | 2.4.19.6.16 | Van tay nước mạch kín vào thiết bị sấy H2 | X0PGA34AA001 | F4281S-K0202-109(02-01)
GDH.1005530 | GDH.1078878 | DH1.S2.2.17.7.2.3 | 2.4.19.6.17 | Van tay nước mạch kín ra thiết bị sấy H2 | X0PGA34AA051 | F4281S-K0202-109(02-01)
GDH.1005531 | GDH.1078878 | DH1.S2.2.17.7.2.4 | 2.4.19.6.18 | TI đo nhiệt độ nước mạch kín ra thiết bị sấy H2 | XOPGA34CT101 | F4281S-K0202-109(02-01)
GDH.1005549 | GDH.1078878 | DH1.S2.2.17.7.3.17 | 2.4.19.6.19 | PI đo áp suất nước mạch kín vào làm mát H2 máy phát | X0PGA32CP101 | F4281S-K0202-109(02-01)
GDH.1005550 | GDH.1078878 | DH1.S2.2.17.7.3.18 | 2.4.19.6.20 | TI đo áp suất nước mạch kín ra làm mát H2 máy phát | X0PGA32CT101 | F4281S-K0202-109(02-01)
GDH.1005564 | GDH.1078878 | DH1.S2.2.17.7.4.7 | 2.4.19.6.21 | Đồng hồ đo áp suất đầu vào bộ làm mát số 1(A) nước stator máy phát | Không KKS | F4281S-K0202-109(02-01)
GDH.1005565 | GDH.1078878 | DH1.S2.2.17.7.4.8 | 2.4.19.6.22 | Đồng hồ đo áp suất đầu vào bộ làm mát số 2(B) nước stator máy phát | Không KKS | F4281S-K0202-109(02-01)
GDH.1005566 | GDH.1078878 | DH1.S2.2.17.7.4.9 | 2.4.19.6.23 | Đồng hồ đo nhiệt độ đầu ra bộ làm mát số 1(A) nước stator máy phát | Không KKS | F4281S-K0202-109(02-01)
GDH.1005567 | GDH.1078878 | DH1.S2.2.17.7.4.10 | 2.4.19.6.24 | Đồng hồ đo nhiệt độ đầu ra bộ làm mát số 2(B) nước stator máy phát | Không KKS | F4281S-K0202-109(02-01)
GDH.1005574 | GDH.1078878 | DH1.S2.2.17.7.5.4 | 2.4.19.6.25 | PI đo áp suất nước mạch kín vào bộ làm mát dầu EH | X0PGA46CP101 | F4281S-K0202-109(02-01)
GDH.1005579 | GDH.1078878 | DH1.S2.2.17.7.5.9 | 2.4.19.6.26 | TI đo nhiệt độ ra bộ làm mát dầu EH | X0PGA46CT101 | F4281S-K0202-109(02-01)
GDH.1005585 | GDH.1078878 | DH1.S2.2.17.7.6.5 | 2.4.19.6.27 | PI đo áp suất nước mạch kín vào bộ làm mát dầu bơm nước cấp lò hơi A (BFPT A) | X0PGA45CP101 | F4281S-K0202-109(02-01)
GDH.1005598 | GDH.1078878 | DH1.S2.2.17.7.6.18 | 2.4.19.6.28 | TI đo nhiệt độ nước mạch kín ống góp ra bộ làm mát dầu bơm nước cấp lò hơi A (BFPT A) | XOPGA45CT101 | F4281S-K0202-109(02-01)
GDH.1005606 | GDH.1078878 | DH1.S2.2.17.7.7.5 | 2.4.19.6.29 | PI đo áp suất nước mạch kín vào bộ làm mát dầu bơm nước cấp lò hơi B (BFPT B) | X0PGA44CP101 | F4281S-K0202-109(02-01)
GDH.1005619 | GDH.1078878 | DH1.S2.2.17.7.7.18 | 2.4.19.6.30 | TI đo nhiệt độ nước mạch kín ống góp ra bộ làm mát dầu bơm nước cấp lò hơi B (BFPT B) | X0PGA44CT101 | F4281S-K0202-109(02-01)
GDH.1005624 | GDH.1078878 | DH1.S2.2.17.7.8.2 | 2.4.19.6.31 | PI đo áp suất nước mạch kín vào làm mát gối đỡ chặn bơm ngưng A | XOPGA42CP102 | F4281S-K0202-109(02-01)
GDH.1005627 | GDH.1078878 | DH1.S2.2.17.7.8.5 | 2.4.19.6.32 | TI đo nhiệt độ nước mạch kín làm mát gối đỡ chặn bơm ngưng A | X0PGA42CT105 | F4281S-K0202-109(02-01)
GDH.1005631 | GDH.1078878 | DH1.S2.2.17.7.8.9 | 2.4.19.6.33 | PI đo áp suất vào bộ làm mát bằng không khí cuả động cơ bơm ngưng A | X0PGA42CP101 | F4281S-K0202-109(02-01)
GDH.1005632 | GDH.1078878 | DH1.S2.2.17.7.8.10 | 2.4.19.6.34 | TI đo nhiệt độ nước mạch kín trước khi vào bộ làm mát #2 bằng không khí cuả động cơ bơm ngưng A | X0PGA42CT101 | F4281S-K0202-109(02-01)
GDH.1005633 | GDH.1078878 | DH1.S2.2.17.7.8.11 | 2.4.19.6.35 | TI đo nhiệt độ nước mạch kín trước khi vào bộ làm mát bằng không khí #1 cuả động cơ bơm ngưng A | X0PGA42CT102 | F4281S-K0202-109(02-01)
GDH.1005636 | GDH.1078878 | DH1.S2.2.17.7.8.14 | 2.4.19.6.36 | TI đo nhiệt độ nước mạch kín ra bộ làm mát bằng không khí #1 cuả động cơ bơm ngưng A | X0PGA42CT104 | F4281S-K0202-109(02-01)
GDH.1005637 | GDH.1078878 | DH1.S2.2.17.7.8.15 | 2.4.19.6.37 | TI đo nhiệt độ nước mạch kín ra bộ làm mát bằng không khí #1 cuả động cơ bơm ngưng A | X0PGA42CT103 | F4281S-K0202-109(02-01)
GDH.1005641 | GDH.1078878 | DH1.S2.2.17.7.9.3 | 2.4.19.6.38 | PI đo áp suất nước mạch kín vào làm mát gối đỡ chặn bơm ngưng B | XOPGA42CP104 | F4281S-K0202-109(02-01)
GDH.1005643 | GDH.1078878 | DH1.S2.2.17.7.9.5 | 2.4.19.6.39 | TI đo nhiệt độ nước mạch kín làm mát gối đỡ chặn bơm ngưng B | X0PGA41CT105 | F4281S-K0202-109(02-01)
GDH.1005647 | GDH.1078878 | DH1.S2.2.17.7.9.9 | 2.4.19.6.40 | PI đo áp suất vào bộ làm mát bằng không khí cuả động cơ bơm ngưng B | X0PGA41CP101 | F4281S-K0202-109(02-01)
GDH.1005648 | GDH.1078878 | DH1.S2.2.17.7.9.10 | 2.4.19.6.41 | TI đo nhiệt độ nước mạch kín trước khi vào bộ làm mát bằng không khí #1 cuả động cơ bơm ngưng B | X0PGA41CT102 | F4281S-K0202-109(02-01)
GDH.1005649 | GDH.1078878 | DH1.S2.2.17.7.9.11 | 2.4.19.6.42 | TI đo nhiệt độ nước mạch kín trước khi vào bộ làm mát bằng không khí #2 cuả động cơ bơm ngưng B | X0PGA41CT101 | F4281S-K0202-109(02-01)
GDH.1005652 | GDH.1078878 | DH1.S2.2.17.7.9.14 | 2.4.19.6.43 | TI đo nhiệt độ nước mạch kín ra bộ làm mát bằng không khí #1 cuả động cơ bơm ngưng B | X0PGA41CT104 | F4281S-K0202-109(02-01)
GDH.1005653 | GDH.1078878 | DH1.S2.2.17.7.9.15 | 2.4.19.6.44 | TI đo nhiệt độ nước mạch kín ra bộ làm mát bằng không khí #2 cuả động cơ bơm ngưng B | X0PGA41CT103 | F4281S-K0202-109(02-01)
GDH.1005659 | GDH.1078878 | DH1.S2.2.17.7.10.5 | 2.4.19.6.45 | PI đo áp suất nước mạch kín trước khi làm mát dầu làm việc bơm cấp điện | X0PGA49CP101 | F4281S-K0202-109(02-01)
GDH.1005662 | GDH.1078878 | DH1.S2.2.17.7.10.8 | 2.4.19.6.46 | TI đo nhiệt độ nước mạch kín sau khi làm mát dầu làm việc bơm cấp điện | X0PGA49CT101 | F4281S-K0202-109(02-01)
GDH.1005666 | GDH.1078878 | DH1.S2.2.17.7.11.2 | 2.4.19.6.47 | PI đo áp suất nước mạch kín vào bộ làm mát dầu bôi trơn bơm cấp điện | X0PGA49CP102 | F4281S-K0202-109(02-01)
GDH.1005669 | GDH.1078878 | DH1.S2.2.17.7.11.5 | 2.4.19.6.48 | TI đo nhiêt độ nước mạch kín sau khi bộ làm mát dầu bôi trơn bơm cấp điện | X0PGA49CT102 | F4281S-K0202-109(02-01)
GDH.1005673 | GDH.1078878 | DH1.S2.2.17.7.12.2 | 2.4.19.6.49 | PI đo áp suất nước mạch kín vào làm mát gối đỡ chặn bơm cấp điện | X0PGA49CP103 | F4281S-K0202-109(02-01)
GDH.1005678 | GDH.1078878 | DH1.S2.2.17.7.12.7 | 2.4.19.6.50 | TI đo nhiệt độ nước mạch kín sau khi làm mát động cơ bơm cấp điện | X0PGA48CT102 | F4281S-K0202-109(02-01)
GDH.1005681 | GDH.1078878 | DH1.S2.2.17.7.13.2 | 2.4.19.6.51 | PI đo áp suất nước mạch kín vào làm mát ổ đỡ bơm cấp điện | X0PGA49CP101 | F4281S-K0202-109(02-01)
GDH.1005682 | GDH.1078878 | DH1.S2.2.17.7.13.3 | 2.4.19.6.52 | TI đo nhiệt độ nước mạch kín ra làm mát ổ đỡ bơm cấp điện | X0PGA49CT101 | F4281S-K0202-109(02-01)
GDH.1005690 | GDH.1078878 | DH1.S2.2.17.7.15.3 | 2.4.19.6.53 | PI đo áp suất nước mạch kín vào làm mát cho ổ đỡ bơm tăng áp A | Không KKS | F4281S-K0202-109(02-01)
GDH.1005691 | GDH.1078878 | DH1.S2.2.17.7.15.4 | 2.4.19.6.54 | TI đo nhiệt độ nước mạch kín sau khi làm mát cho ổ đỡ bơm tăng áp A | Không KKS | F4281S-K0202-109(02-01)
GDH.1005695 | GDH.1078878 | DH1.S2.2.17.7.15.8 | 2.4.19.6.55 | PI đo áp suất nước mạch kín vào làm mát cho ổ đỡ bơm tăng áp B | Không KKS | F4281S-K0202-109(02-01)
GDH.1005696 | GDH.1078878 | DH1.S2.2.17.7.15.9 | 2.4.19.6.56 | TI đo nhiệt độ nước mạch kín sau khi làm mát cho ổ đỡ bơm tăng áp B | Không KKS | F4281S-K0202-109(02-01)
GDH.1005707 | GDH.1078878 | DH1.S2.2.17.7.17.2 | 2.4.19.6.57 | PI đo áp suất nước mạch kín vào làm mát cho trạm H2 | X0PGA04CP101 | F4281S-K0202-109(02-01)
GDH.1005708 | GDH.1078878 | DH1.S2.2.17.7.17.3 | 2.4.19.6.58 | TI đo nhiệt độ nước mạch kín ra làm mát cho trạm H2 | X0PGA04CT101 | F4281S-K0202-109(02-01)
GDH.1005712 | GDH.1078878 | DH1.S2.2.17.7.18.2 | 2.4.19.6.59 | PI đo áp suất nước mạch kín vào bộ làm mát hệ thống lấy mẫu hơi nước | X0PGA38CP101 | F4281S-K0202-109(02-01)
GDH.1005713 | GDH.1078878 | DH1.S2.2.17.7.18.3 | 2.4.19.6.60 | TI đo nhiệt độ nước mạch kín ra bộ làm mát hệ thống lấy mẫu hơi nước | X0PGA38CT101 | F4281S-K0202-109(02-01)
GDH.1005717 | GDH.1078878 | DH1.S2.2.17.7.19.2 | 2.4.19.6.61 | PI đo áp suất nước mạch kín vào làm mát cho ổ đỡ bơm chân không của dầu chèn máy phát | X0PGA35CP101 | F4281S-K0202-109(02-01)
GDH.1005719 | GDH.1078878 | DH1.S2.2.17.7.19.4 | 2.4.19.6.62 | TI đo nhiệt dộ nước sau khi làm mát cho ổ đỡ bơm chân không của dầu chèn máy phát | X0PGA35CT101 | F4281S-K0202-109(02-01)
GDH.1005725 | GDH.1078878 | DH1.S2.2.17.7.20.4 | 2.4.19.6.63 | TE đo nhiệt độ nước mạch kín ống góp chung đi làm mát | X0PGA00CT011 | F4281S-K0202-109(02-01)
GDH.1005745 | GDH.1078878 | DH1.S2.2.17.7.21.11 | 2.4.19.6.64 | PT đo áp suất ống góp nước làm mát mạch kín | X0PGA00CP321 | F4281S-K0202-109(02-01)
GDH.1005757 | GDH.1078878 | DH1.S2.2.17.7.22.11 | 2.4.19.6.65 | PI đo áp suất nước mạch kín vào làm mát H2 máy phát | X0PGA32CP101 | F4281S-K0202-109(02-01)
GDH.1005760 | GDH.1078878 | DH1.S2.2.17.7.23.2 | 2.4.19.6.66 | PI đo áp suất nước mạch kín vào bộ trao đổi nhiệt nước - nước A | X0PGA00CP121 | F4281S-K0202-109(02-01)
GDH.1005761 | GDH.1078878 | DH1.S2.2.17.7.23.3 | 2.4.19.6.67 | TI đo nhiệt độ nước mạch kín ra bộ trao đổi nhiệt nước - nước A | X0PGA00CT121 | F4281S-K0202-109(02-01)
GDH.1005765 | GDH.1078878 | DH1.S2.2.17.7.24.2 | 2.4.19.6.68 | PI đo áp suất nước mạch kín vào bộ trao đổi nhiệt nước - nước B | X0PGA00CP122 | F4281S-K0202-109(02-01)
GDH.1005766 | GDH.1078878 | DH1.S2.2.17.7.24.3 | 2.4.19.6.69 | TI đo nhiệt độ nước ra bộ trao đổi nhiệt nước - nước B | X0PGA00CT122 | F4281S-K0202-109(02-01)
GDH.1005775 | GDH.1078878 | DH1.S2.2.17.7.25.7 | 2.4.19.6.70 | FT đo lưu lượng cấp bồn đệm | X0LCE22CF301 | F4281S-K0202-109(02-02)
GDH.1005776 | GDH.1078878 | DH1.S2.2.17.7.25.8 | 2.4.19.6.71 | LI đo mức tại chỗ bồn đệm | XOPGA04CL101 | F4281S-K0202-109(02-02)
GDH.1005777 | GDH.1078878 | DH1.S2.2.17.7.25.9 | 2.4.19.6.72 | LT đo mức bồn đệm nước mạch kín | X0PGA04CL301 | F4281S-K0202-109(02-02)
GDH.1005782 | GDH.1078878 | DH1.S2.2.17.8.3 | 2.4.19.6.73 | PI đo áp suất nước mạch kín vào làm mát dầu cho ổ đỡ chặn của bộ sấy không khí B | X0PGA61CP102 | F4281S-K0202-109(02-02)
GDH.1005783 | GDH.1078878 | DH1.S2.2.17.8.4 | 2.4.19.6.74 | TI đo nhiệt độ nước mạch kín ra làm mát dầu cho ổ đỡ chặn của bộ sấy không khí B | X0PGA61CT102 | F4281S-K0202-109(02-02)
GDH.1005787 | GDH.1078878 | DH1.S2.2.17.9.3 | 2.4.19.6.75 | PI đo áp suất nước mạch kín vào làm mát hệ thống giám sát & bảo vệ bộ sấy không khí A | X0PGA65CP101 | F4281S-K0202-109(02-02)
GDH.1005788 | GDH.1078878 | DH1.S2.2.17.9.4 | 2.4.19.6.76 | TI đo nhiệt độ nước mạch kín ra làm mát hệ thống giám sát & bảo vệ bộ sấy không khí A | X0PGA65CT101 | F4281S-K0202-109(02-02)
GDH.1005792 | GDH.1078878 | DH1.S2.2.17.10.3 | 2.4.19.6.77 | PI đo áp suất nước mạch kín vào làm mát ổ đỡ chính của máy nghiền than F | X0PGA56CP107 | F4281S-K0202-109(02-02)
GDH.1005793 | GDH.1078878 | DH1.S2.2.17.10.4 | 2.4.19.6.78 | TI đo nhiệt độ nước mạch kín ra làm mát ổ đỡ chính của máy nghiền than F | X0PGA56CT107 | F4281S-K0202-109(02-02)
GDH.1005797 | GDH.1078878 | DH1.S2.2.17.11.3 | 2.4.19.6.79 | PI đo áp suất nước mạch kín vào làm mát ổ đỡ chính của máy nghiền than B | X0PGA52CP107 | F4281S-K0202-109(02-02)
GDH.1005798 | GDH.1078878 | DH1.S2.2.17.11.4 | 2.4.19.6.80 | TI đo nhiệt độ nước mạch kín ra làm mát ổ đỡ chính của máy nghiền than B | X0PGA52CT107 | F4281S-K0202-109(02-02)
GDH.1005802 | GDH.1078878 | DH1.S2.2.17.12.3 | 2.4.19.6.81 | PI đo áp suất nước mạch kín vào làm mát bộ giảm tốc của máy nghiền A | X0PGA51CP102 | F4281S-K0202-109(02-02)
GDH.1005803 | GDH.1078878 | DH1.S2.2.17.12.4 | 2.4.19.6.82 | TI đo nhiệt độ nước mạch kín ra làm mát bộ giảm tốc của máy nghiền A | X0PGA51CT102 | F4281S-K0202-109(02-02)
GDH.1005807 | GDH.1078878 | DH1.S2.2.17.13.3 | 2.4.19.6.83 | PI đo áp suất nước mạch kín vào làm mát trạm dầu bôi trơn LP và HP của máy nghiền than B | X0PGA52CP104 | F4281S-K0202-109(02-02)
GDH.1005808 | GDH.1078878 | DH1.S2.2.17.13.4 | 2.4.19.6.84 | TI đo nhiệt độ nước mạch kín ra làm mát trạm dầu bôi trơn LP và HP của máy nghiền than B | X0PGA52CT104 | F4281S-K0202-109(02-02)
GDH.1005812 | GDH.1078878 | DH1.S2.2.17.14.3 | 2.4.19.6.85 | PI đo áp suất nước mạch kín vào làm mát trạm dầu bôi trơn LP và HP của máy nghiền than C | X0PGA53CP104 | F4281S-K0202-109(02-02)
GDH.1005813 | GDH.1078878 | DH1.S2.2.17.14.4 | 2.4.19.6.86 | TI đo nhiệt độ nước mạch kín ra làm mát trạm dầu bôi trơn LP và HP của máy nghiền than C | X0PGA53CT104 | F4281S-K0202-109(02-02)
GDH.1005817 | GDH.1078878 | DH1.S2.2.17.15.3 | 2.4.19.6.87 | PI đo áp suất nước mạch kín vào | X0PGA52CP102 | F4281S-K0202-109(02-02)
GDH.1005818 | GDH.1078878 | DH1.S2.2.17.15.4 | 2.4.19.6.88 | TI đo nhiệt độ nước mạch kín ra | X0PGA52CT102 | F4281S-K0202-109(02-02)
GDH.1005822 | GDH.1078878 | DH1.S2.2.17.16.3 | 2.4.19.6.89 | PI đo áp suất nước mạch kín vào | X0PGA53CP101 | F4281S-K0202-109(02-02)
GDH.1005823 | GDH.1078878 | DH1.S2.2.17.16.4 | 2.4.19.6.90 | TI đo nhiệt độ nước mạch kín ra | X0PGA53CT101 | F4281S-K0202-109(02-02)
GDH.1005827 | GDH.1078878 | DH1.S2.2.17.17.3 | 2.4.19.6.91 | PI đo áp suất nước mạch kín vào làm mát cho động cơ quạt chèn máy nghiền A | X0PGA58CP101 | F4281S-K0202-109(02-02)
GDH.1005828 | GDH.1078878 | DH1.S2.2.17.17.4 | 2.4.19.6.92 | TI đo nhiệt độ nước mạch kín ra làm mát cho động cơ quạt chèn máy nghiền A | X0PGA58CT101 | F4281S-K0202-109(02-02)
GDH.1005833 | GDH.1078878 | DH1.S2.2.17.19.3 | 2.4.19.6.93 | PI đo áp suất nước mạch kín vào làm mát dầu cho ổ đỡ dẫn hướng của quạt bộ sấy không khí A | X0PGA63CP101 | F4281S-K0202-109(02-02)
GDH.1005834 | GDH.1078878 | DH1.S2.2.17.19.4 | 2.4.19.6.94 | TI đo nhiệt độ nước mạch kín ra làm mát dầu cho ổ đỡ dẫn hướng của quạt bộ sấy không khí A | X0PGA63CT101 | F4281S-K0202-109(02-02)
GDH.1005837 | GDH.1078878 | DH1.S2.2.17.22 | 2.4.19.6.95 | PI đo áp suất nước mạch kín vào làm mát hệ thống giám sát & bảo vệ bộ sấy không khí B | X0PGA65CP102 | F4281S-K0202-109(02-02)
GDH.1005838 | GDH.1078878 | DH1.S2.2.17.23 | 2.4.19.6.96 | TI đo nhiệt độ nước mạch kín ra làm mát hệ thống giám sát & bảo vệ bộ sấy không khí B | X0PGA65CT102 | F4281S-K0202-109(02-02)
GDH.1005840 | GDH.1078878 | DH1.S2.2.17.24.1 | 2.4.19.6.97 | PI đo áp suất nước mạch kín vào làm mát trạm dầu của quạt gió cấp 1 PAF A | X0PGA74CP101 | F4281S-K0202-109(02-02)
GDH.1005841 | GDH.1078878 | DH1.S2.2.17.24.2 | 2.4.19.6.98 | TI đo nhiệt độ nước mạch kín ra làm mát trạm dầu của quạt gió cấp 1 PAF A | X0PGA74CT101 | F4281S-K0202-109(02-02)
GDH.1005849 | GDH.1078878 | DH1.S2.2.17.25.3 | 2.4.19.6.99 | PI đo áp suất nước mạch kín vào làm mát cho động cơ quạt chèn máy nghiền B | X0PGA58CP102 | F4281S-K0202-109(02-02)
GDH.1005850 | GDH.1078878 | DH1.S2.2.17.25.4 | 2.4.19.6.100 | TI đo nhiệt độ nước mạch kín ra làm mát cho động cơ quạt chèn máy nghiền B | X0PGA58CT102 | F4281S-K0202-109(02-02)
GDH.1005854 | GDH.1078878 | DH1.S2.2.17.26.3 | 2.4.19.6.101 | PI đo áp suất nước mạch kín vào làm mát ổ đỡ chính của máy nghiền than C | X0PGA53CP107 | F4281S-K0202-109(02-02)
GDH.1005855 | GDH.1078878 | DH1.S2.2.17.26.4 | 2.4.19.6.102 | TI đo nhiệt độ nước mạch kín ra làm mát ổ đỡ chính của máy nghiền than C | X0PGA53CT107 | F4281S-K0202-109(02-02)
GDH.1005859 | GDH.1078878 | DH1.S2.2.17.27.3 | 2.4.19.6.103 | PI đo áp suất nước mạch kín vào làm mát bộ giảm tốc của máy nghiền C | X0PGA53CP102 | F4281S-K0202-109(02-02)
GDH.1005860 | GDH.1078878 | DH1.S2.2.17.27.4 | 2.4.19.6.104 | TI đo nhiệt độ nước mạch kín ra làm mát bộ giảm tốc của máy nghiền C | X0PGA53CT102 | F4281S-K0202-109(02-02)
GDH.1005864 | GDH.1078878 | DH1.S2.2.17.28.3 | 2.4.19.6.105 | PI đo áp suất nước mạch kín vào làm mát trạm dầu bôi trơn LP và HP của máy nghiền than D | X0PGA54CP104 | F4281S-K0202-109(02-02)
GDH.1005865 | GDH.1078878 | DH1.S2.2.17.28.4 | 2.4.19.6.106 | TI đo nhiệt độ nước mạch kín ra làm mát trạm dầu bôi trơn LP và HP của máy nghiền than D | X0PGA54CT104 | F4281S-K0202-109(02-02)
GDH.1005869 | GDH.1078878 | DH1.S2.2.17.29.3 | 2.4.19.6.107 | PI đo áp suất nước mạch kín vào làm mát trạm dầu bôi trơn LP và HP của máy nghiền than E | X0PGA55CP104 | F4281S-K0202-109(02-02)
GDH.1005870 | GDH.1078878 | DH1.S2.2.17.29.4 | 2.4.19.6.108 | TI đo nhiệt độ nước mạch kín ra làm mát trạm dầu bôi trơn LP và HP của máy nghiền than E | X0PGA55CT104 | F4281S-K0202-109(02-02)
GDH.1005874 | GDH.1078878 | DH1.S2.2.17.30.3 | 2.4.19.6.109 | PI đo áp suất nước mạch kín vào | X0PGA54CP102 | F4281S-K0202-109(02-02)
GDH.1005875 | GDH.1078878 | DH1.S2.2.17.30.4 | 2.4.19.6.110 | TI đo nhiệt độ nước mạch kín ra | X0PGA54CT102 | F4281S-K0202-109(02-02)
GDH.1005877 | GDH.1078878 | DH1.S2.2.17.31.1 | 2.4.19.6.111 | PI đo áp suất nước mạch kín vào | X0PGA74CP102 | F4281S-K0202-109(02-02)
GDH.1005878 | GDH.1078878 | DH1.S2.2.17.31.2 | 2.4.19.6.112 | TI đo nhiệt độ nước mạch kín ra | X0PGA74CT102 | F4281S-K0202-109(02-02)
GDH.1005886 | GDH.1078878 | DH1.S2.2.17.32.3 | 2.4.19.6.113 | PI đo áp suất nước mạch kín vào | X0PGA55CP102 | F4281S-K0202-109(02-02)
GDH.1005887 | GDH.1078878 | DH1.S2.2.17.32.4 | 2.4.19.6.114 | TI đo nhiệt độ nước mạch kín ra | X0PGA55CT102 | F4281S-K0202-109(02-02)
GDH.1005891 | GDH.1078878 | DH1.S2.2.17.33.3 | 2.4.19.6.115 | PI đo áp suất nước mạch kín vào | X0PGA56CP104 | F4281S-K0202-109(02-02)
GDH.1005892 | GDH.1078878 | DH1.S2.2.17.33.4 | 2.4.19.6.116 | TI đo nhiệt độ nước mạch kín ra | X0PGA56CT104 | F4281S-K0202-109(02-02)
GDH.1005896 | GDH.1078878 | DH1.S2.2.17.34.3 | 2.4.19.6.117 | PI đo áp suất nước mạch kín vào | X0PGA51CP103 | F4281S-K0202-109(02-02)
GDH.1005897 | GDH.1078878 | DH1.S2.2.17.34.4 | 2.4.19.6.118 | TI đo nhiệt độ nước mạch kín ra | X0PGA51CT103 | F4281S-K0202-109(02-02)
GDH.1005901 | GDH.1078878 | DH1.S2.2.17.35.3 | 2.4.19.6.119 | PI đo áp suất nước mạch kín vào | X0PGA56CP102 | F4281S-K0202-109(02-02)
GDH.1005902 | GDH.1078878 | DH1.S2.2.17.35.4 | 2.4.19.6.120 | TI đo nhiệt độ nước mạch kín ra | X0PGA56CT102 | F4281S-K0202-109(02-02)
GDH.1005906 | GDH.1078878 | DH1.S2.2.17.36.3 | 2.4.19.6.121 | PI đo áp suất nước mạch kín vào | X0PGA51CP101 | F4281S-K0202-109(02-02)
GDH.1005907 | GDH.1078878 | DH1.S2.2.17.36.4 | 2.4.19.6.122 | TI đo nhiệt độ nước mạch kín ra | X0PGA51CT101 | F4281S-K0202-109(02-02)
GDH.1005911 | GDH.1078878 | DH1.S2.2.17.37.3 | 2.4.19.6.123 | PI đo áp suất nước mạch kín vào | X0PGA52CP103 | F4281S-K0202-109(02-02)
GDH.1005912 | GDH.1078878 | DH1.S2.2.17.37.4 | 2.4.19.6.124 | TI đo nhiệt độ nước mạch kín ra | X0PGA52CT103 | F4281S-K0202-109(02-02)
GDH.1005916 | GDH.1078878 | DH1.S2.2.17.38.3 | 2.4.19.6.125 | PI đo áp suất nước mạch kín vào | X0PGA53CP103 | F4281S-K0202-109(02-02)
GDH.1005917 | GDH.1078878 | DH1.S2.2.17.38.4 | 2.4.19.6.126 | TI đo nhiệt độ nước mạch kín ra | X0PGA53CT103 | F4281S-K0202-109(02-02)
GDH.1005921 | GDH.1078878 | DH1.S2.2.17.39.3 | 2.4.19.6.127 | PI đo áp suất nước mạch kín vào làm mát ổ đỡ chính của máy nghiền than A | X0PGA51CP107 | F4281S-K0202-109(02-02)
GDH.1005922 | GDH.1078878 | DH1.S2.2.17.39.4 | 2.4.19.6.128 | TI đo nhiệt độ nước mạch kín ra làm mát ổ đỡ chính của máy nghiền than A | X0PGA51CT107 | F4281S-K0202-109(02-02)
GDH.1005926 | GDH.1078878 | DH1.S2.2.17.40.3 | 2.4.19.6.129 | PI đo áp suất nước mạch kín vào làm mát trạm dầu bôi trơn LP và HP của động cơ máy nghiền than D | X0PGA54CP103 | F4281S-K0202-109(02-02)
GDH.1005927 | GDH.1078878 | DH1.S2.2.17.40.4 | 2.4.19.6.130 | TI đo nhiệt độ nước mạch kín ra làm mát trạm dầu bôi trơn LP và HP của động cơ máy nghiền than D | X0PGA54CT103 | F4281S-K0202-109(02-02)
GDH.1005931 | GDH.1078878 | DH1.S2.2.17.41.3 | 2.4.19.6.131 | PI đo áp suất nước mạch kín vào | X0PGA55CP103 | F4281S-K0202-109(02-02)
GDH.1005932 | GDH.1078878 | DH1.S2.2.17.41.4 | 2.4.19.6.132 | TI đo nhiệt độ nước mạch kín ra | X0PGA55CT103 | F4281S-K0202-109(02-02)
GDH.1005933 | GDH.1078878 | DH1.S2.2.17.42 | 2.4.19.6.133 | PI đo áp suất nước mạch kín vào làm mát động cơ quạt gió cấp 1 PAF A | X0PGA72CP101 | F4281S-K0202-109(02-02)
GDH.1005934 | GDH.1078878 | DH1.S2.2.17.43 | 2.4.19.6.134 | TI đo nhiệt độ nước mạch kín ra làm mát động cơ quạt gió cấp 1 PAF A | X0PGA72CT101 | F4281S-K0202-109(02-02)
GDH.1005940 | GDH.1078878 | DH1.S2.2.17.48.1 | 2.4.19.6.135 | PI đo áp suất nước mạch kín vào làm mát cho động cơ quạt gió cấp 1 PAF B | X0PGA72CP102 | F4281S-K0202-109(02-02)
GDH.1005941 | GDH.1078878 | DH1.S2.2.17.48.2 | 2.4.19.6.136 | TI đo nhiệt độ nước mạch kín ra làm mát cho động cơ quạt gió cấp 1 PAF B | X0PGA72CT102 | F4281S-K0202-109(02-02)
GDH.1005947 | GDH.1078878 | DH1.S2.2.17.49.1 | 2.4.19.6.137 | PI đo áp suất nước mạch kín vào bộ làm mát dầu cho quạt gió chính FDF A | X0PGA75CP101 | F4281S-K0202-109(02-02)
GDH.1005948 | GDH.1078878 | DH1.S2.2.17.49.2 | 2.4.19.6.138 | TI đo nhiệt độ nước mạch kín ra bộ làm mát dầu cho quạt gió chính FDF A | X0PGA75CT101 | F4281S-K0202-109(02-02)
GDH.1005954 | GDH.1078878 | DH1.S2.2.17.50.1 | 2.4.19.6.139 | PI đo áp suất nước mạch kín vào bộ làm mát dầu cho quạt gió chính FDF B | X0PGA75CP103 | F4281S-K0202-109(02-02)
GDH.1005955 | GDH.1078878 | DH1.S2.2.17.50.2 | 2.4.19.6.140 | TI đo nhiệt độ nước mạch kín ra bộ làm mát dầu cho quạt gió chính FDF B | X0PGA75CT103 | F4281S-K0202-109(02-02)
GDH.1005961 | GDH.1078878 | DH1.S2.2.17.51.1 | 2.4.19.6.141 | PI đo áp suất nước mạch kín vào bộ làm mát cho động cơ quạt gió chính FDF A | X0PGA75CP102 | F4281S-K0202-109(02-02)
GDH.1005962 | GDH.1078878 | DH1.S2.2.17.51.2 | 2.4.19.6.142 | TI đo nhiệt độ nước mạch kín ra bộ làm mát cho động cơ quạt gió chính FDF A | X0PGA75CT102 | F4281S-K0202-109(02-02)
GDH.1005968 | GDH.1078878 | DH1.S2.2.17.52.1 | 2.4.19.6.143 | PI đo áp suất nước mạch kín vào bộ làm mát cho động cơ quạt gió chính FDF B | X0PGA75CP104 | F4281S-K0202-109(02-02)
GDH.1005969 | GDH.1078878 | DH1.S2.2.17.52.2 | 2.4.19.6.144 | TI đo nhiệt độ nước mạch kín ra bộ làm mát cho động cơ quạt gió chính FDF B | X0PGA75CT104 | F4281S-K0202-109(02-02)
GDH.1005975 | GDH.1078878 | DH1.S2.2.17.53.1 | 2.4.19.6.145 | PI đo áp suất nước mạch kín vào làm mát trạm dầu quạt khói IDF A | X0PGA82CP102 | F4281S-K0202-109(02-02)
GDH.1005976 | GDH.1078878 | DH1.S2.2.17.53.2 | 2.4.19.6.146 | TI đo nhiệt độ nước mạch kín ra làm mát trạm dầu quạt khói IDF A | X0PGA82CT102 | F4281S-K0202-109(02-02)
GDH.1005982 | GDH.1078878 | DH1.S2.2.17.54.1 | 2.4.19.6.147 | PI đo áp suất nước mạch kín vào làm mát trạm dầu quạt khói IDF B | X0PGA82CP104 | F4281S-K0202-109(02-02)
GDH.1005983 | GDH.1078878 | DH1.S2.2.17.54.2 | 2.4.19.6.148 | TI đo nhiệt độ nước mạch kín ra làm mát trạm dầu quạt khói IDF B | X0PGA82CT104 | F4281S-K0202-109(02-02)
GDH.1005989 | GDH.1078878 | DH1.S2.2.17.55.1 | 2.4.19.6.149 | PI đo áp suất nước mạch kín vào làm mát động cơ quạt khói IDF A | X0PGA82CP101 | F4281S-K0202-109(02-02)
GDH.1005990 | GDH.1078878 | DH1.S2.2.17.55.2 | 2.4.19.6.150 | TI đo nhiệt độ nước mạch kín ra làm mát động cơ quạt khói IDF A | X0PGA82CT101 | F4281S-K0202-109(02-02)
GDH.1006000 | GDH.1078878 | DH1.S2.2.17.56.1 | 2.4.19.6.151 | PI đo áp suất nước mạch kín vào làm mát động cơ quạt khói IDF B | X0PGA82CP103 | F4281S-K0202-109(02-02)
GDH.1006001 | GDH.1078878 | DH1.S2.2.17.56.2 | 2.4.19.6.152 | TI đo nhiệt độ nước mạch kín ra làm mát động cơ quạt khói IDF B | X0PGA82CT103 | F4281S-K0202-109(02-02)
GDH.1006015 | GDH.1078878 | DH1.S2.2.17.58.2 | 2.4.19.6.153 | PI đo áp suất nước vào làm mát làm mát máy nén khí | X0PGA90CP101 | F4281S-K0202-109(02-02)
GDH.1006017 | GDH.1078878 | DH1.S2.2.17.58.4 | 2.4.19.6.154 | TI đo nhiệt độ sau khi làm mát làm mát máy nén khí | X0PGA90CT101 | F4281S-K0202-109(02-02)
GDH.1006069 | GDH.1078878 | DH1.S2.2.17.62.1.2 | 2.4.19.6.155 | PI đo áp suất nước mạch kín vào làm mát khu vực trạm bơm tuần hoàn | X0PGA95CP101 | F4281S-K0202-109(02-02)
GDH.1006070 | GDH.1078878 | DH1.S2.2.17.62.1.3 | 2.4.19.6.156 | TI đo nhiệt độ nước mạch kín ra sau khi làm mát khu vực trạm bơm tuần hoàn | X0PGA95CT101 | F4281S-K0202-109(02-02)
GDH.1006080 | GDH.1078878 | DH1.S2.2.17.63.1.5 | 2.4.19.6.157 | TI đo nhiệt độ nước mạch kín #1 ra bộ làm mát không khí của động cơ máy nghiền A | X0PGA51CT105 | F4281S-K0202-109(02-02)
GDH.1006081 | GDH.1078878 | DH1.S2.2.17.63.1.6 | 2.4.19.6.158 | PI đo áp suất nước mạch kín #1vào bộ làm mát không khí của động cơ máy nghiền A | X0PGA51CP105 | F4281S-K0202-109(02-02)
GDH.1006082 | GDH.1078878 | DH1.S2.2.17.63.1.7 | 2.4.19.6.159 | TI đo nhiệt độ nước mạch kín #2 ra bộ làm mát không khí của động cơ máy nghiền A | X0PGA51CT106 | F4281S-K0202-109(02-02)
GDH.1006083 | GDH.1078878 | DH1.S2.2.17.63.1.8 | 2.4.19.6.160 | PI đo áp suất nước mạch kín #2 vào bộ làm mát không khí của động cơ máy nghiền A | X0PGA51CP106 | F4281S-K0202-109(02-02)
GDH.1006093 | GDH.1078878 | DH1.S2.2.17.63.2.5 | 2.4.19.6.161 | TI đo nhiệt độ nước mạch kín #1 ra bộ làm mát không khí của động cơ máy nghiền B | X0PGA52CT105 | F4281S-K0202-109(02-02)
GDH.1006094 | GDH.1078878 | DH1.S2.2.17.63.2.6 | 2.4.19.6.162 | PI đo áp suất nước mạch kín #1 vào bộ làm mát không khí của động cơ máy nghiền B | X0PGA52CP105 | F4281S-K0202-109(02-02)
GDH.1006095 | GDH.1078878 | DH1.S2.2.17.63.2.7 | 2.4.19.6.163 | TI đo nhiệt độ nước mạch kín #2 ra bộ làm mát không khí của động cơ máy nghiền B | X0PGA52CT106 | F4281S-K0202-109(02-02)
GDH.1006096 | GDH.1078878 | DH1.S2.2.17.63.2.8 | 2.4.19.6.164 | PI đo áp suất nước mạch kín #2 vào bộ làm mát không khí của động cơ máy nghiền B | X0PGA52CT106 | F4281S-K0202-109(02-02)
GDH.1006106 | GDH.1078878 | DH1.S2.2.17.63.3.5 | 2.4.19.6.165 | TI đo nhiệt độ nước mạch kín #1 ra bộ làm mát không khí của động cơ máy nghiền C | X0PGA53CT105 | F4281S-K0202-109(02-02)
GDH.1006107 | GDH.1078878 | DH1.S2.2.17.63.3.6 | 2.4.19.6.166 | PI đo áp suất nước mạch kín #1 vào bộ làm mát không khí của động cơ máy nghiền C | X0PGA53CP105 | F4281S-K0202-109(02-02)
GDH.1006108 | GDH.1078878 | DH1.S2.2.17.63.3.7 | 2.4.19.6.167 | TI đo nhiệt độ nước mạch kín #2 ra bộ làm mát không khí của động cơ máy nghiền C | X0PGA53CT106 | F4281S-K0202-109(02-02)
GDH.1006109 | GDH.1078878 | DH1.S2.2.17.63.3.8 | 2.4.19.6.168 | PI đo áp suất nước mạch kín #2 vào bộ làm mát không khí của động cơ máy nghiền C | X0PGA53CP106 | F4281S-K0202-109(02-02)
GDH.1006119 | GDH.1078878 | DH1.S2.2.17.63.4.5 | 2.4.19.6.169 | TI đo nhiệt độ nước mạch kín #1 ra bộ làm mát không khí của động cơ máy nghiền D | X0PGA54CT105 | F4281S-K0202-109(02-02)
GDH.1006120 | GDH.1078878 | DH1.S2.2.17.63.4.6 | 2.4.19.6.170 | PI đo áp suất nước mạch kín #1 vào bộ làm mát không khí của động cơ máy nghiền D | XOPGA54CP105 | F4281S-K0202-109(02-02)
GDH.1006121 | GDH.1078878 | DH1.S2.2.17.63.4.7 | 2.4.19.6.171 | TI đo nhiệt độ nước mạch kín #2 ra bộ làm mát không khí của động cơ máy nghiền D | X0PGA54CT106 | F4281S-K0202-109(02-02)
GDH.1006122 | GDH.1078878 | DH1.S2.2.17.63.4.8 | 2.4.19.6.172 | PI đo áp suất nước mạch kín #2 vào bộ làm mát không khí của động cơ máy nghiền D | X0PGA54CP106 | F4281S-K0202-109(02-02)
GDH.1006132 | GDH.1078878 | DH1.S2.2.17.63.5.5 | 2.4.19.6.173 | TI đo nhiệt độ nước mạch kín #1 ra bộ làm mát không khí của động cơ máy nghiền E | X0PGA55CT105 | F4281S-K0202-109(02-02)
GDH.1006133 | GDH.1078878 | DH1.S2.2.17.63.5.6 | 2.4.19.6.174 | PI đo áp suất nước mạch kín #1 vào bộ làm mát không khí của động cơ máy nghiền E | X0PGA55CP105 | F4281S-K0202-109(02-02)
GDH.1006134 | GDH.1078878 | DH1.S2.2.17.63.5.7 | 2.4.19.6.175 | TI đo nhiệt độ nước mạch kín #2 ra bộ làm mát không khí của động cơ máy nghiền E | X0PGA55CT106 | F4281S-K0202-109(02-02)
GDH.1006135 | GDH.1078878 | DH1.S2.2.17.63.5.8 | 2.4.19.6.176 | PI đo áp suất nước mạch kín #2 vào bộ làm mát không khí của động cơ máy nghiền E | X0PGA55CP106 | F4281S-K0202-109(02-02)
GDH.1006145 | GDH.1078878 | DH1.S2.2.17.63.6.5 | 2.4.19.6.177 | TI đo nhiệt độ nước mạch kín #1 ra bộ làm mát không khí của động cơ máy nghiền F | X0PGA56CT105 | F4281S-K0202-109(02-02)
GDH.1006146 | GDH.1078878 | DH1.S2.2.17.63.6.6 | 2.4.19.6.178 | PI đo áp suất nước mạch kín #1 vào bộ làm mát không khí của động cơ máy nghiền F | X0PGA56CP105 | F4281S-K0202-109(02-02)
GDH.1006147 | GDH.1078878 | DH1.S2.2.17.63.6.7 | 2.4.19.6.179 | TI đo nhiệt độ nước mạch kín #2 ra bộ làm mát không khí của động cơ máy nghiền F | X0PGA56CT106 | F4281S-K0202-109(02-02)
GDH.1006148 | GDH.1078878 | DH1.S2.2.17.63.6.8 | 2.4.19.6.180 | PI đo áp suất nước mạch kín #2 vào bộ làm mát không khí của động cơ máy nghiền F | X0PGA56CP106 | F4281S-K0202-109(02-02)
GDH.1081762 | GDH.1078878 | DH1.S2.2.17.63.6.9 | 2.4.19.6.181 | PI đo áp suất nước mạch kín làm mát bơm cấp BFPT 2B | X0LAF20CP101 | F4281S-K0202-109(02-02)
GDH.1081763 | GDH.1078878 | DH1.S2.2.17.63.6.10 | 2.4.19.6.182 | PI đo áp suất nước mạch kín làm mát bơm cấp BFPT 2A | X0LAF20CP101 | F4281S-K0202-109(02-02)
GDH.1081764 | GDH.1078878 | DH1.S2.2.17.63.6.11 | 2.4.19.6.183 | TI đo nhiệt độ nước mạch kín ra bơm cấp BFPT 2B | X0LAF20CT101 | F4281S-K0202-109(02-02)
GDH.1081765 | GDH.1078878 | DH1.S2.2.17.63.6.12 | 2.4.19.6.184 | TI đo nhiệt độ nước mạch kín ra bơm cấp BFPT 2A | X0LAF20CT106 | F4281S-K0202-109(02-02)
GDH.1054100 | GDH.587404 | DH1.S2.2.19 | 2.4.20 | HỆ THỐNG CÁC VAN XẢ TUABIN | X0LBC20AA410-420 | F4281S-K0202-101
GDH.1054101 | GDH.1054100 | DH1.S2.2.19.1 | 2.4.20.1 | Van ống góp cao áp về bình ngưng | X0LBC20AA410-420 | F4281S-K0202-101
GDH.1054102 | GDH.1054100 | DH1.S2.2.19.2 | 2.4.20.2 | Van ống góp trung áp về bình ngưng | X0LBC20AA410-420 | F4281S-K0202-101
GDH.1054103 | GDH.1054100 | DH1.S2.2.19.3 | 2.4.20.3 | Flastank A | X0MAG11BB001 | F4281S-K0202-110
GDH.1054104 | GDH.1054103 | DH1.S2.2.19.3.1 | 2.4.20.3.1 | TI đồng hồ đo nhiệt độ | X0MAG11CT101 | F4281S-K0202-110
GDH.1054105 | GDH.1054103 | DH1.S2.2.19.3.2 | 2.4.20.3.2 | PI đồng hồ đo áp suất | X0MAG11CP101 | F4281S-K0202-110
GDH.1054106 | GDH.1054100 | DH1.S2.2.19.4 | 2.4.20.4 | Flastank B | X0MAG21BB001 | F4281S-K0202-110
GDH.1054107 | GDH.1054106 | DH1.S2.2.19.4.1 | 2.4.20.4.1 | TI đồng hồ đo nhiệt độ | X0MAG21CT101 | F4281S-K0202-110
GDH.1054108 | GDH.1054106 | DH1.S2.2.19.4.2 | 2.4.20.4.2 | PI đồng hồ đo áp suất | X0MAG21CP101 | F4281S-K0202-110
GDH.1054109 | GDH.1054106 | DH1.S2.2.19.4.3 | 2.4.20.4.3 | Collector NO.6 | N/A | N/A
GDH.1054118 | GDH.1054106 | DH1.S2.2.19.4.4 | 2.4.20.4.4 | Collector No.11 | N/A | N/A
GDH.1054120 | GDH.1054106 | DH1.S2.2.19.4.5 | 2.4.20.4.5 | Collector No.5 | N/A | N/A
GDH.1054123 | GDH.1054106 | DH1.S2.2.19.4.6 | 2.4.20.4.6 | Collector No.9 | N/A | N/A
GDH.1054128 | GDH.1054106 | DH1.S2.2.19.4.7 | 2.4.20.4.7 | Collector No.10 | N/A | N/A
GDH.1054132 | GDH.1054106 | DH1.S2.2.19.4.8 | 2.4.20.4.8 | Collector No.1 | N/A | N/A
GDH.1054135 | GDH.1054106 | DH1.S2.2.19.4.9 | 2.4.20.4.9 | Collector No.2 | N/A | N/A
GDH.1054145 | GDH.1054106 | DH1.S2.2.19.4.10 | 2.4.20.4.10 | Collector No.3 | N/A | N/A
GDH.1054152 | GDH.1054106 | DH1.S2.2.19.4.11 | 2.4.20.4.11 | Collector No.13 | N/A | N/A
GDH.1054155 | GDH.1054106 | DH1.S2.2.19.4.12 | 2.4.20.4.12 | Collector No.4 | N/A | N/A
GDH.1054159 | GDH.1054106 | DH1.S2.2.19.4.13 | 2.4.20.4.13 | Collector No.12 | N/A | N/A
GDH.1054162 | GDH.1054106 | DH1.S2.2.19.4.14 | 2.4.20.4.14 | Collector No.8 | N/A | N/A
GDH.1054169 | GDH.1054106 | DH1.S2.2.19.4.15 | 2.4.20.4.15 | Collector No.7 | N/A | N/A
GDH.1076937 | GDH.587404 | DH1.S1.2.26 | 2.4.21 | LƯU TRỮ TẠM THỜI
GDH.1002512 | GDH.1076937 | DH1.S2.2.4.1.1 | 2.4.21.1 | Quạt hút khí A | X0MAV10AN001 | F4821Z-J2101-100
GDH.1002513 | GDH.1076937 | DH1.S2.2.4.1.2 | 2.4.21.2 | Quạt hút khí B | X0MAV10AN002 | F4821Z-J2101-100
GDH.1002565 | GDH.1076937 | DH1.S2.2.4.1.9 | 2.4.21.3 | Bồn dầu BFPT B | X1XAV10BB001 | F4821Z-J2101-100
GDH.1002566 | GDH.1002565 | DH1.S2.2.4.1.9.1 | 2.4.21.3.1 | Quạt hút khí A | X1XAV01AN001 | F4821Z-J2101-100
GDH.1002567 | GDH.1002565 | DH1.S2.2.4.1.9.2 | 2.4.21.3.2 | Quạt hút khí B | X1XAV01AN002 | F4821Z-J2101-100
GDH.1002569 | GDH.1076937 | DH1.S2.2.4.1.10 | 2.4.21.4 | Bồn dầu BFPT A | X1XAV10BB001 | F4821Z-J2101-100
GDH.1002570 | GDH.1002569 | DH1.S2.2.4.1.10.1 | 2.4.21.4.1 | Quạt hút khí A | X1XAV01AN001 | F4821Z-J2101-100
GDH.1002571 | GDH.1002569 | DH1.S2.2.4.1.10.2 | 2.4.21.4.2 | Quạt hút khí B | X1XAV01AN002 | F4821Z-J2101-100
GDH.1002672 | GDH.1076937 | DH1.S2.2.5.4.1 | 2.4.21.5 | RSV1-ICV1 | X0MAXB31AA001 | F4281S-K0202-107(03-03)
GDH.1002686 | GDH.1076937 | DH1.S2.2.5.4.2 | 2.4.21.6 | RSV2-ICV2 | X0MAXB31AA002 | F4281S-K0202-107(03-03)
GDH.1004910 | GDH.1076937 | DH1.S2.2.15.1 | 2.4.21.7 | HỆ THỐNG NƯỚC LÀM MÁT MẠCH HỞ | X0PAB | N/A
GDH.1004911 | GDH.1004910 | DH1.S2.2.15.1.1 | 2.4.21.7.1 | Hệ thống nước làm mát bình ngưng | Không KKS | N/A
GDH.1004993 | GDH.1004910 | DH1.S2.2.15.1.2 | 2.4.21.7.2 | Hệ thống nước tuần hoàn mạch hở tổ máy 1 | Không KKS | N/A
GDH.1076965 | GDH.1076937 | DH1.S1.2.26.11 | 2.4.21.8 | Thiết bị phụ hệ thống sản xuất NaClO
GDH.975869 | GDH.1076965 | DH1.S1.2.26.11.1 | 2.4.21.8.1 | Cẩu trục trong nhà điều chế NAOCL | A0QCL90 AE001 | F4281S-H0401-201
GDH.975870 | GDH.1076965 | DH1.S1.2.26.11.2 | 2.4.21.8.2 | Sensor đo mức nước thải ở hố nước thải | A0QCL70 CL401 | F4281S-H0401-201
GDH.975871 | GDH.1076965 | DH1.S1.2.26.11.3 | 2.4.21.8.3 | Bơm nươc thải nhà clo | N/A | F4281S-H0401-201
GDH.975872 | GDH.1076965 | DH1.S1.2.26.11.4 | 2.4.21.8.4 | PI đo áp suất đầu thoát bơm nước thải | A0QCL70 CP103 | F4281S-H0401-201
GDH.975873 | GDH.1076965 | DH1.S1.2.26.11.5 | 2.4.21.8.5 | Van 1 chiều đầu thoát bơm nước thải | A0QCL70 AA012 | F4281S-H0401-201
GDH.975874 | GDH.1076965 | DH1.S1.2.26.11.6 | 2.4.21.8.6 | Van tay chặn đầu thoát bơm nước thải | A0QCL70 AA013 | F4281S-H0401-201
GDH.975875 | GDH.1076965 | DH1.S1.2.26.11.7 | 2.4.21.8.7 | Vòi tắm an toàn khi dính phải axit | A0QCL80 AT001 | F4281S-H0401-201
GDH.975876 | GDH.1076965 | DH1.S1.2.26.11.8 | 2.4.21.8.8 | Van cấp nước dịch vụ vào vòi tắm an toàn | A0QCL80 AA001 | F4281S-H0401-201
GDH.1076966 | GDH.1076937 | DH1.S1.2.26.12 | 2.4.21.9 | Hệ thống nước tuần hoàn
GDH.1004501 | GDH.1076966 | DH1.S2.2.15.4 | 2.4.21.9.1 | Hệ thống nước mạch kín làm mát bơm tuần hoàn | Không KKS | F4281S-S0109-101
GDH.1004582 | GDH.1076966 | DH1.S2.2.15.5 | 2.4.21.9.2 | Hệ thống rửa lưới quay rác trạm bơm tuần hoàn | Không KKS | F4281S-S0108-101 & F4281Z-K0702-102
GDH.1004594 | GDH.1076966 | DH1.S2.2.15.5.5 | 2.4.21.9.3 | Bộ lọc tự động | A0PAA10AT001 | F4281S-S0108-101 &F4281Z-K0702-102
GDH.1076967 | GDH.1076966 | DH1.S1.2.26.12.1 | 2.4.21.9.4 | Bơm nước tuần hoàn | X0PAC11AP001 | F4281Z-K0702-101
GDH.1076977 | GDH.1076966 | DH1.S1.2.26.12.4 | 2.4.21.9.5 | Bộ lọc rác | Không KKS | F4281S-S0108-101 & F4281Z-K0702-102
GDH.1076978 | GDH.1076966 | DH1.S1.2.26.12.5 | 2.4.21.9.6 | Van của hệ thống | X0PAB11/12AA001 | F4281Z-K0702-101
GDH.975693 | GDH.1076966 | DH1.S1.2.26.12.3 | 2.4.21.9.7 | Hệ thống nước mạch kín làm mát bơm tuần hoàn | Không KKS | F4281S-S0109-101
GDH.975900 | GDH.1076966 | DH1.S1.2.26.12.2 | 2.4.21.9.8 | HỆ THỐNG NƯỚC LÀM MÁT MẠCH HỞ | X0PAB | F4281Z-K0202-111(02-02) P&ID FOR CONDENSER COOLING WATER SYSTEM
GDH.1077117 | GDH.1076937 | DH1.S1.2.26.16 | 2.4.21.10 | Hệ thống nước bổ sung nước ngưng
GDH.974334 | GDH.1077117 | DH1.S1.2.26.16.1 | 2.4.21.10.1 | Nước khử khoáng cấp nước bổ sung | X0LCR | N/A
GDH.1077210 | GDH.1076937 | DH1.S1.2.26.17 | 2.4.21.11 | Hệ thống nước tuần hoàn mạch kín
GDH.1005478 | GDH.1077210 | DH1.S2.2.17.1 | 2.4.21.11.1 | Bộ làm mát dầu cho trạm dầu bôi trơn LP và HP của máy nghiền than A | X0HFV10AC004 | F4281S-K0202-109(02-02)
GDH.1005483 | GDH.1077210 | DH1.S2.2.17.2 | 2.4.21.11.2 | Bộ làm mát dầu cho trạm dầu bôi trơn LP và HP của động cơ máy nghiền than F | X0HFV60AC003 | F4281S-K0202-109(02-02)
GDH.1005488 | GDH.1077210 | DH1.S2.2.17.3 | 2.4.21.11.3 | Nước làm mát cho việc làm mát ổ đỡ chính của máy nghiền than B | X0HFV20AC001 | F4281S-K0202-109(02-02)
GDH.1005493 | GDH.1077210 | DH1.S2.2.17.4 | 2.4.21.11.4 | Nước làm mát cho việc làm mát ổ đỡ chính của máy nghiền than F | X0HFV60AC001 | F4281S-K0202-109(02-02)
GDH.1005498 | GDH.1077210 | DH1.S2.2.17.5 | 2.4.21.11.5 | Bộ làm mát dầu cho ổ đỡ dẫn hướng của quạt bộ sấy không khí B | X0HLD22AT001 | F4281S-K0202-109(02-02)
GDH.1005503 | GDH.1077210 | DH1.S2.2.17.6 | 2.4.21.11.6 | Bộ làm mát dầu cho ổ đỡ chặn của quạt bộ sấy không khí A | X0HLD11AT001 | F4281S-K0202-109(02-02)
GDH.1005508 | GDH.1077210 | DH1.S2.2.17.7 | 2.4.21.11.7 | HÊ THỐNG NƯỚC LÀM MÁT MẠCH KÍN GIAN TUABIN | Không KKS | N/A
GDH.1005779 | GDH.1077210 | DH1.S2.2.17.8 | 2.4.21.11.8 | Bộ làm mát dầu cho ổ đỡ chặn của quạt bộ sấy không khí B | X0HLD21AT001 | F4281S-K0202-109(02-02)
GDH.1005784 | GDH.1077210 | DH1.S2.2.17.9 | 2.4.21.11.9 | Bộ làm mát hệ thống giám sát & bảo vệ bộ sấy không khí A | X0HLD10AT001 | F4281S-K0202-109(02-02)
GDH.1005789 | GDH.1077210 | DH1.S2.2.17.10 | 2.4.21.11.10 | Nước làm mát cho việc làm mát ổ đỡ chính của máy nghiền than F | X0HFV60AC006 | F4281S-K0202-109(02-02)
GDH.1005794 | GDH.1077210 | DH1.S2.2.17.11 | 2.4.21.11.11 | Nước làm mát cho việc làm mát ổ đỡ chính của máy nghiền than B | X0HFV20AC006 | F4281S-K0202-109(02-02)
GDH.1005799 | GDH.1077210 | DH1.S2.2.17.12 | 2.4.21.11.12 | Nước làm mát cho bộ giảm tốc của máy nghiền A | X0HFV10AC002 | F4281S-K0202-109(02-02)
GDH.1005804 | GDH.1077210 | DH1.S2.2.17.13 | 2.4.21.11.13 | Bộ làm mát dầu cho trạm dầu bôi trơn LP và HP của máy nghiền than B | X0HFV20AC004 | F4281S-K0202-109(02-02)
GDH.1005809 | GDH.1077210 | DH1.S2.2.17.14 | 2.4.21.11.14 | Bộ làm mát dầu cho trạm dầu bôi trơn LP và HP của máy nghiền than C | X0HFV30AC004 | F4281S-K0202-109(02-02)
GDH.1005814 | GDH.1077210 | DH1.S2.2.17.15 | 2.4.21.11.15 | Nước làm mát cho bộ giảm tốc của máy nghiền B | X0HFV20AC002 | F4281S-K0202-109(02-02)
GDH.1005819 | GDH.1077210 | DH1.S2.2.17.16 | 2.4.21.11.16 | Nước làm mát cho việc làm mát ổ đỡ chính của máy nghiền than C | X0HFV30AC001 | F4281S-K0202-109(02-02)
GDH.1005824 | GDH.1077210 | DH1.S2.2.17.17 | 2.4.21.11.17 | Làm mát cho động cơ quạt chèn máy nghiền A | 0D330D33 | F4281S-K0202-109(02-02)
GDH.1005829 | GDH.1077210 | DH1.S2.2.17.18 | 2.4.21.11.18 | Bô làm mát hệ thống giám sát & bảo vệ bộ sấy không khí B | X0HLD20AT001 | F4281S-K0202-109(02-02)
GDH.1005830 | GDH.1077210 | DH1.S2.2.17.19 | 2.4.21.11.19 | Bộ làm mát dầu cho ổ đỡ dẫn hướng của quạt bộ sấy không khí A | X0HLD12AT001 | F4281S-K0202-109(02-02)
GDH.1005839 | GDH.1077210 | DH1.S2.2.17.24 | 2.4.21.11.20 | Trạm dầu của quạt gió cấp 1 PAF A | 10HFE10AC002 | F4281S-K0202-109(02-02)
GDH.1005846 | GDH.1077210 | DH1.S2.2.17.25 | 2.4.21.11.21 | Làm mát cho động cơ quạt chèn máy nghiền B | 0D330D33 | F4281S-K0202-109(02-02)
GDH.1005851 | GDH.1077210 | DH1.S2.2.17.26 | 2.4.21.11.22 | Nước làm mát cho việc làm mát ổ đỡ chính của máy nghiền than C | X0HFV30AC006 | F4281S-K0202-109(02-02)
GDH.1005856 | GDH.1077210 | DH1.S2.2.17.27 | 2.4.21.11.23 | Nước làm mát cho bộ giảm tốc của máy nghiền C | X0HFV30AC002 | F4281S-K0202-109(02-02)
GDH.1005861 | GDH.1077210 | DH1.S2.2.17.28 | 2.4.21.11.24 | Bộ làm mát dầu cho trạm dầu bôi trơn LP và HP của máy nghiền than D | 10HF40AC004 | F4281S-K0202-109(02-02)
GDH.1005866 | GDH.1077210 | DH1.S2.2.17.29 | 2.4.21.11.25 | Bộ làm mát dầu cho trạm dầu bôi trơn LP và HP của máy nghiền than E | 10HF50AC004 | F4281S-K0202-109(02-02)
GDH.1005871 | GDH.1077210 | DH1.S2.2.17.30 | 2.4.21.11.26 | Nước làm mát cho bộ giảm tốc của máy nghiền D | X0HFV40AC002 | F4281S-K0202-109(02-02)
GDH.1005876 | GDH.1077210 | DH1.S2.2.17.31 | 2.4.21.11.27 | Trạm dầu của quạt gió cấp 1 PAF B | 10HFE20AC002 | F4281S-K0202-109(02-02)
GDH.1005883 | GDH.1077210 | DH1.S2.2.17.32 | 2.4.21.11.28 | Nước làm mát cho bộ giảm tốc của máy nghiền E | X0HFV50AC002 | F4281S-K0202-109(02-02)
GDH.1005888 | GDH.1077210 | DH1.S2.2.17.33 | 2.4.21.11.29 | Bộ làm mát dầu cho trạm dầu bôi trơn LP và HP của máy nghiền than F | 10HF60AC004 | F4281S-K0202-109(02-02)
GDH.1005893 | GDH.1077210 | DH1.S2.2.17.34 | 2.4.21.11.30 | Bộ làm mát dầu cho trạm dầu bôi trơn LP và HP của động cơ máy nghiền than A | X0HFV10AC003 | F4281S-K0202-109(02-02)
GDH.1005898 | GDH.1077210 | DH1.S2.2.17.35 | 2.4.21.11.31 | Nước làm mát cho bộ giảm tốc của máy nghiền F | X0HFV60AC002 | F4281S-K0202-109(02-02)
GDH.1005903 | GDH.1077210 | DH1.S2.2.17.36 | 2.4.21.11.32 | Nước làm mát cho việc làm mát ổ đỡ chính của máy nghiền than A | X0HFV10AC001 | F4281S-K0202-109(02-02)
GDH.1005908 | GDH.1077210 | DH1.S2.2.17.37 | 2.4.21.11.33 | Bộ làm mát dầu cho trạm dầu bôi trơn LP và HP của động cơ máy nghiền than B | X0HFV20AC003 | F4281S-K0202-109(02-02)
GDH.1005913 | GDH.1077210 | DH1.S2.2.17.38 | 2.4.21.11.34 | Bộ làm mát dầu cho trạm dầu bôi trơn LP và HP của động cơ máy nghiền than C | X0HFV30AC003 | F4281S-K0202-109(02-02)
GDH.1005918 | GDH.1077210 | DH1.S2.2.17.39 | 2.4.21.11.35 | Nước làm mát cho việc làm mát ổ đỡ chính của máy nghiền than A | X0HFV10AC006 | F4281S-K0202-109(02-02)
GDH.1005923 | GDH.1077210 | DH1.S2.2.17.40 | 2.4.21.11.36 | Bộ làm mát dầu cho trạm dầu bôi trơn LP và HP của động cơ máy nghiền than D | X0HFV40AC003 | F4281S-K0202-109(02-02)
GDH.1005928 | GDH.1077210 | DH1.S2.2.17.41 | 2.4.21.11.37 | Bộ làm mát dầu cho trạm dầu bôi trơn LP và HP của động cơ máy nghiền than E | X0HFV50AC003 | F4281S-K0202-109(02-02)
GDH.1005939 | GDH.1077210 | DH1.S2.2.17.48 | 2.4.21.11.38 | Bộ làm mát cho động cơ quạt gió cấp 1 PAF B | 10HFE20AC001 | F4281S-K0202-109(02-02)
GDH.1005946 | GDH.1077210 | DH1.S2.2.17.49 | 2.4.21.11.39 | Bộ làm mát dầu cho quạt gió chính FDF A | X 0HLB10AC002 | F4281S-K0202-109(02-02)
GDH.1005953 | GDH.1077210 | DH1.S2.2.17.50 | 2.4.21.11.40 | Bộ làm mát dầu cho quạt gió chính FDF B | X0HLB20AC001 | F4281S-K0202-109(02-02)
GDH.1005960 | GDH.1077210 | DH1.S2.2.17.51 | 2.4.21.11.41 | Bộ làm mát cho động cơ quạt gió chính FDF A | X0HLB10AC002 | F4281S-K0202-109(02-02)
GDH.1005967 | GDH.1077210 | DH1.S2.2.17.52 | 2.4.21.11.42 | Bộ làm mát cho động cơ quạt gió chính FDF B | X0HLB20AC002 | F4281S-K0202-109(02-02)
GDH.1005974 | GDH.1077210 | DH1.S2.2.17.53 | 2.4.21.11.43 | Trạm dầu quạt khói IDF A | X0HNC10AC002 | F4281S-K0202-109(02-02)
GDH.1005981 | GDH.1077210 | DH1.S2.2.17.54 | 2.4.21.11.44 | Trạm dầu quạt khói IDF B | X0HNC20AC002 | F4281S-K0202-109(02-02)
GDH.1005988 | GDH.1077210 | DH1.S2.2.17.55 | 2.4.21.11.45 | Động cơ quạt khói IDF A | X0HNC10AC001 | F4281S-K0202-109(02-02)
GDH.1005999 | GDH.1077210 | DH1.S2.2.17.56 | 2.4.21.11.46 | Động cơ quạt khói IDF B | X0HNC20AC001 | N/A
GDH.1006010 | GDH.1077210 | DH1.S2.2.17.57 | 2.4.21.11.47 | Làm mát hệ thống FGD | A 0HFE00AC001 | N/A
GDH.1006013 | GDH.1077210 | DH1.S2.2.17.58 | 2.4.21.11.48 | Làm mát máy nén khí | A 0PGA00AC001 | F4281S-K0202-109(02-02)
GDH.1006018 | GDH.1077210 | DH1.S2.2.17.59 | 2.4.21.11.49 | Van tay bypass nước mạch kín | X0PGA00AA015 | F4281S-K0202-109(02-02)
GDH.1006020 | GDH.1077210 | DH1.S2.2.17.60 | 2.4.21.11.50 | Van tay bypass nước mạch kín | X0PGA85AA001 | F4281S-K0202-109(02-02)
GDH.1006022 | GDH.1077210 | DH1.S2.2.17.61 | 2.4.21.11.51 | Các van xả đọng và xả thoát khí của hệ thống | Không KKS | N/A
GDH.1006066 | GDH.1077210 | DH1.S2.2.17.62 | 2.4.21.11.52 | HÊ THỐNG NƯỚC LÀM MÁT MẠCH KÍN TRẠM BƠM TUẦN HOÀN | Không KKS | N/A
GDH.1006074 | GDH.1077210 | DH1.S2.2.17.63 | 2.4.21.11.53 | HÊ THỐNG NƯỚC LÀM MÁT MẠCH KÍN GIAN LÒ HƠI | không có kks | N/A
GDH.976012 | GDH.1077210 | DH1.S1.2.26.17.2 | 2.4.21.11.54 | Bộ làm mát dầu cho trạm dầu bôi trơn LP và HP của máy nghiền than A | X0HFV10AC004 | F4281S-K0202-109(02-02)
GDH.976017 | GDH.1077210 | DH1.S1.2.26.17.3 | 2.4.21.11.55 | Bộ làm mát dầu cho trạm dầu bôi trơn LP và HP của động cơ máy nghiền than F | X0HFV60AC003 | F4281S-K0202-109(02-02)
GDH.976022 | GDH.1077210 | DH1.S1.2.26.17.4 | 2.4.21.11.56 | Nước làm mát cho việc làm mát ổ đỡ chính của máy nghiền than B | X0HFV20AC001 | F4281S-K0202-109(02-02)
GDH.976027 | GDH.1077210 | DH1.S1.2.26.17.6 | 2.4.21.11.57 | Nước làm mát cho việc làm mát ổ đỡ chính của máy nghiền than F | X0HFV60AC001 | F4281S-K0202-109(02-02)
GDH.976032 | GDH.1077210 | DH1.S1.2.26.17.10 | 2.4.21.11.58 | Bộ làm mát dầu cho ổ đỡ chặn của quạt bộ sấy không khí B | X0HLD22AT001 | F4281S-K0202-109(02-02)
GDH.976037 | GDH.1077210 | DH1.S1.2.26.17.11 | 2.4.21.11.59 | Bộ làm mát dầu cho ổ đỡ chặn của quạt bộ sấy không khí A | X0HLD11AT001 | F4281S-K0202-109(02-02)
GDH.976042 | GDH.1077210 | DH1.S1.2.26.17.5 | 2.4.21.11.60 | HÊ THỐNG NƯỚC LÀM MÁT MẠCH KÍN GIAN TUABIN | Không KKS | N/A
GDH.976313 | GDH.1077210 | DH1.S1.2.26.17.15 | 2.4.21.11.61 | Bộ làm mát dầu cho ổ đỡ chặn của quạt bộ sấy không khí B | X0HLD21AT001 | F4281S-K0202-109(02-02)
GDH.976318 | GDH.1077210 | DH1.S1.2.26.17.16 | 2.4.21.11.62 | Bộ làm mát dầu cho ổ đỡ dẫn hướng của bộ sấy không khí A | X0HLD10AT001 | F4281S-K0202-109(02-02)
GDH.976323 | GDH.1077210 | DH1.S1.2.26.17.21 | 2.4.21.11.63 | Nước làm mát cho việc làm mát ổ đỡ chính của máy nghiền than F | X0HFV60AC006 | F4281S-K0202-109(02-02)
GDH.976328 | GDH.1077210 | DH1.S1.2.26.17.22 | 2.4.21.11.64 | Nước làm mát cho việc làm mát ổ đỡ chính của máy nghiền than B | X0HFV20AC006 | F4281S-K0202-109(02-02)
GDH.976333 | GDH.1077210 | DH1.S1.2.26.17.27 | 2.4.21.11.65 | Nước làm mát cho bộ giảm tốc của máy nghiền A | X0HFV10AC002 | F4281S-K0202-109(02-02)
GDH.976338 | GDH.1077210 | DH1.S1.2.26.17.28 | 2.4.21.11.66 | Bộ làm mát dầu cho trạm dầu bôi trơn LP và HP của máy nghiền than B | X0HFV20AC004 | F4281S-K0202-109(02-02)
GDH.976343 | GDH.1077210 | DH1.S1.2.26.17.32 | 2.4.21.11.67 | Bộ làm mát dầu cho trạm dầu bôi trơn LP và HP của máy nghiền than C | X0HFV30AC004 | F4281S-K0202-109(02-02)
GDH.976348 | GDH.1077210 | DH1.S1.2.26.17.33 | 2.4.21.11.68 | Nước làm mát cho bộ giảm tốc của máy nghiền B | X0HFV20AC002 | F4281S-K0202-109(02-02)
GDH.976353 | GDH.1077210 | DH1.S1.2.26.17.36 | 2.4.21.11.69 | Nước làm mát cho việc làm mát ổ đỡ chính của máy nghiền than C | X0HFV30AC001 | F4281S-K0202-109(02-02)
GDH.976358 | GDH.1077210 | DH1.S1.2.26.17.37 | 2.4.21.11.70 | Làm mát cho động cơ quạt chèn máy nghiền A | 0D330D33 | F4281S-K0202-109(02-02)
GDH.976363 | GDH.1077210 | DH1.S1.2.26.17.7 | 2.4.21.11.71 | Bộ làm mát dầu cho ổ đỡ dẫn hướng của bộ sấy không khí B | X0HLD20AT001 | F4281S-K0202-109(02-02)
GDH.976364 | GDH.1077210 | DH1.S1.2.26.17.41 | 2.4.21.11.72 | Bộ làm mát dầu cho ổ đỡ chặn của quạt bộ sấy không khí A | X0HLD12AT001 | F4281S-K0202-109(02-02)
GDH.976373 | GDH.1077210 | DH1.S1.2.26.17.43 | 2.4.21.11.73 | Trạm dầu của quạt gió cấp 1 PAF A | 10HFE10AC002 | F4281S-K0202-109(02-02)
GDH.976380 | GDH.1077210 | DH1.S1.2.26.17.17 | 2.4.21.11.74 | Làm mát cho động cơ quạt chèn máy nghiền B | 0D330D33 | F4281S-K0202-109(02-02)
GDH.976385 | GDH.1077210 | DH1.S1.2.26.17.20 | 2.4.21.11.75 | Nước làm mát cho việc làm mát ổ đỡ chính của máy nghiền than C | X0HFV30AC006 | F4281S-K0202-109(02-02)
GDH.976390 | GDH.1077210 | DH1.S1.2.26.17.23 | 2.4.21.11.76 | Nước làm mát cho bộ giảm tốc của máy nghiền C | X0HFV30AC002 | F4281S-K0202-109(02-02)
GDH.976395 | GDH.1077210 | DH1.S1.2.26.17.26 | 2.4.21.11.77 | Bộ làm mát dầu cho trạm dầu bôi trơn LP và HP của máy nghiền than D | 10HF40AC004 | F4281S-K0202-109(02-02)
GDH.976400 | GDH.1077210 | DH1.S1.2.26.17.29 | 2.4.21.11.78 | Bộ làm mát dầu cho trạm dầu bôi trơn LP và HP của máy nghiền than E | 10HF50AC004 | F4281S-K0202-109(02-02)
GDH.976405 | GDH.1077210 | DH1.S1.2.26.17.31 | 2.4.21.11.79 | Nước làm mát cho bộ giảm tốc của máy nghiền D | X0HFV40AC002 | F4281S-K0202-109(02-02)
GDH.976410 | GDH.1077210 | DH1.S1.2.26.17.34 | 2.4.21.11.80 | Trạm dầu của quạt gió cấp 1 PAF B | 10HFE20AC002 | F4281S-K0202-109(02-02)
GDH.976417 | GDH.1077210 | DH1.S1.2.26.17.35 | 2.4.21.11.81 | Nước làm mát cho bộ giảm tốc của máy nghiền E | X0HFV50AC002 | F4281S-K0202-109(02-02)
GDH.976422 | GDH.1077210 | DH1.S1.2.26.17.38 | 2.4.21.11.82 | Bộ làm mát dầu cho trạm dầu bôi trơn LP và HP của máy nghiền than F | 10HF60AC004 | F4281S-K0202-109(02-02)
GDH.976427 | GDH.1077210 | DH1.S1.2.26.17.39 | 2.4.21.11.83 | Bộ làm mát dầu cho trạm dầu bôi trơn LP và HP của động cơ máy nghiền than A | X0HFV10AC003 | F4281S-K0202-109(02-02)
GDH.976432 | GDH.1077210 | DH1.S1.2.26.17.40 | 2.4.21.11.84 | Nước làm mát cho bộ giảm tốc của máy nghiền F | X0HFV60AC002 | F4281S-K0202-109(02-02)
GDH.976437 | GDH.1077210 | DH1.S1.2.26.17.42 | 2.4.21.11.85 | Nước làm mát cho việc làm mát ổ đỡ chính của máy nghiền than A | X0HFV10AC001 | F4281S-K0202-109(02-02)
GDH.976442 | GDH.1077210 | DH1.S1.2.26.17.8 | 2.4.21.11.86 | Bộ làm mát dầu cho trạm dầu bôi trơn LP và HP của động cơ máy nghiền than B | X0HFV20AC003 | F4281S-K0202-109(02-02)
GDH.976447 | GDH.1077210 | DH1.S1.2.26.17.9 | 2.4.21.11.87 | Bộ làm mát dầu cho trạm dầu bôi trơn LP và HP của động cơ máy nghiền than C | X0HFV30AC003 | F4281S-K0202-109(02-02)
GDH.976452 | GDH.1077210 | DH1.S1.2.26.17.14 | 2.4.21.11.88 | Nước làm mát cho việc làm mát ổ đỡ chính của máy nghiền than A | X0HFV10AC006 | F4281S-K0202-109(02-02)
GDH.976457 | GDH.1077210 | DH1.S1.2.26.17.12 | 2.4.21.11.89 | Bộ làm mát dầu cho trạm dầu bôi trơn LP và HP của động cơ máy nghiền than D | X0HFV40AC003 | F4281S-K0202-109(02-02)
GDH.976462 | GDH.1077210 | DH1.S1.2.26.17.13 | 2.4.21.11.90 | Bộ làm mát dầu cho trạm dầu bôi trơn LP và HP của động cơ máy nghiền than E | X0HFV50AC003 | F4281S-K0202-109(02-02)
GDH.976473 | GDH.1077210 | DH1.S1.2.26.17.18 | 2.4.21.11.91 | Bộ làm mát cho động cơ quạt gió cấp 1 PAF B | 10HFE20AC001 | F4281S-K0202-109(02-02)
GDH.976480 | GDH.1077210 | DH1.S1.2.26.17.19 | 2.4.21.11.92 | Bộ làm mát dầu cho quạt gió chính FDF A | X 0HLB10AC002 | F4281S-K0202-109(02-02)
GDH.976487 | GDH.1077210 | DH1.S1.2.26.17.24 | 2.4.21.11.93 | Bộ làm mát dầu cho quạt gió chính FDF B | X0HLB20AC001 | F4281S-K0202-109(02-02)
GDH.976494 | GDH.1077210 | DH1.S1.2.26.17.25 | 2.4.21.11.94 | Bộ làm mát cho động cơ quạt gió chính FDF A | X0HLB10AC002 | F4281S-K0202-109(02-02)
GDH.976501 | GDH.1077210 | DH1.S1.2.26.17.30 | 2.4.21.11.95 | Bộ làm mát cho động cơ quạt gió chính FDF A | X0HLB20AC002 | F4281S-K0202-109(02-02)
GDH.976508 | GDH.1077210 | DH1.S1.2.26.17.44 | 2.4.21.11.96 | Trạm dầu quạt khói IDF A | X0HNC10AC002 | F4281S-K0202-109(02-02)
GDH.976515 | GDH.1077210 | DH1.S1.2.26.17.45 | 2.4.21.11.97 | Trạm dầu quạt khói IDF B | X0HNC20AC002 | F4281S-K0202-109(02-02)
GDH.976522 | GDH.1077210 | DH1.S1.2.26.17.46 | 2.4.21.11.98 | Động cơ quạt khói IDF A | X0HNC10AC001 | F4281S-K0202-109(02-02)
GDH.976533 | GDH.1077210 | DH1.S1.2.26.17.47 | 2.4.21.11.99 | Động cơ quạt khói IDF B | X0HNC20AC001 | N/A
GDH.976544 | GDH.1077210 | DH1.S1.2.26.17.48 | 2.4.21.11.100 | Làm mát hệ thống FGD | A 0HFE00AC001 | N/A
GDH.976547 | GDH.1077210 | DH1.S1.2.26.17.49 | 2.4.21.11.101 | Làm mát máy nén khí | A 0PGA00AC001 | F4281S-K0202-109(02-02)
GDH.976556 | GDH.1077210 | DH1.S1.2.26.17.50 | 2.4.21.11.102 | Các van xả đọng và xả thoát khí của hệ thống | Không KKS | N/A
GDH.976600 | GDH.1077210 | DH1.S1.2.26.17.1 | 2.4.21.11.103 | HÊ THỐNG NƯỚC LÀM MÁT MẠCH KÍN TRẠM BƠM TUẦN HOÀN | Không KKS | N/A
GDH.976608 | GDH.1077210 | DH1.S1.2.26.17.51 | 2.4.21.11.104 | HÊ THỐNG NƯỚC LÀM MÁT MẠCH KÍN GIAN LÒ HƠI | không có kks | N/A
GDH.1078024 | GDH.1076937 | DH1.S1.2.26.21 | 2.4.21.12 | HỆ THỐNG GIA NHIỆT NƯỚC CẤP
GDH.1003303 | GDH.1078024 | DH1.S2.2.8.2.1.1 | 2.4.21.12.1 | Hệ thống xả bình GNHA5 | X0LCC50AA191 | N/A
GDH.1003346 | GDH.1078024 | DH1.S2.2.8.2.1.2 | 2.4.21.12.2 | Hệ thống xả bình gia nhiệt hạ số 6 | X0LCC60AH001 | N/A
GDH.1003391 | GDH.1078024 | DH1.S2.2.8.2.1.3 | 2.4.21.12.3 | Hệ thống xả bình gia nhiệt hạ số 7A | X1LCC70AH001 | N/A
GDH.1003420 | GDH.1078024 | DH1.S2.2.8.2.1.4 | 2.4.21.12.4 | Hệ thống xả bình gia nhiệt hạ số 7B | X2LCC70AH001 | N/A
GDH.1003448 | GDH.1078024 | DH1.S2.2.8.2.1.5 | 2.4.21.12.5 | Hệ thống xả bình gia nhiệt hạ số 8A | X1LCC80AH001 | N/A
GDH.1003477 | GDH.1078024 | DH1.S2.2.8.2.1.6 | 2.4.21.12.6 | Hệ thống xả bình gia nhiệt hạ số 8B | X2LCC80AH001 | N/A
GDH.973871 | GDH.1078024 | DH1.S1.2.26.21.1 | 2.4.21.12.7 | Đồng hồ cơ đo áp suất nước ngưng vào GNHA5 | X0LCA81CP101 | F4281S-K0202-106(02-02)
GDH.973872 | GDH.1078024 | DH1.S1.2.26.21.2 | 2.4.21.12.8 | Đồng hồ cơ đo nhiệt độ nước ngưng vào GNHA5 | X0LCA81CT101 | F4281S-K0202-106(02-02)
GDH.973873 | GDH.1078024 | DH1.S1.2.26.21.3 | 2.4.21.12.9 | Đồng hồ cơ đo áp suất nước ngưng ra GNHA5 | X0LCA81CP102 | F4281S-K0202-106(02-02)
GDH.973874 | GDH.1078024 | DH1.S1.2.26.21.4 | 2.4.21.12.10 | Đồng hồ cơ đo nhiệt độ nước ngưng ra GNHA5 | X0LCA81CT102 | F4281S-K0202-106(02-02)
GDH.973875 | GDH.1078024 | DH1.S1.2.26.21.5 | 2.4.21.12.11 | Đồng hồ cơ đo áp suất cửa trích 5 vào GNHA5 | X0LBS50CP101 | F4281S-K0202-106(02-02)
GDH.973876 | GDH.1078024 | DH1.S1.2.26.21.6 | 2.4.21.12.12 | Tranmitter đo áp suất cửa trích 5 vào GNHA5 | X0LBS50CP302 | F4281S-K0202-106(02-02)
GDH.973877 | GDH.1078024 | DH1.S1.2.26.21.7 | 2.4.21.12.13 | Đồng hồ cơ đo nhiệt độ cửa trích 5 vào GNHA5 | X0LBS50CT101 | F4281S-K0202-106(02-02)
GDH.973878 | GDH.1078024 | DH1.S1.2.26.21.8 | 2.4.21.12.14 | TE đo nhiệt độ cửa trích 5 vào GNHA5 | X0LBS50CT004 | F4281S-K0202-106(02-02)
GDH.973918 | GDH.1078024 | DH1.S1.2.26.21.9 | 2.4.21.12.15 | Đồng hồ cơ đo áp suất nước ngưng vào gia nhiệt hạ 6 | X0LCA71CP101 | F4281S-K0202-106(02-02)
GDH.973919 | GDH.1078024 | DH1.S1.2.26.21.10 | 2.4.21.12.16 | Đồng hồ cơ đo nhiệt độ nước ngưng vào gia nhiệt hạ 6 | X0LCA71CT101 | F4281S-K0202-106(02-02)
GDH.973920 | GDH.1078024 | DH1.S1.2.26.21.11 | 2.4.21.12.17 | Đồng hồ cơ đo áp suất nước ngưng ra gia nhiệt hạ 6 | X0LCA71CP102 | F4281S-K0202-106(02-02)
GDH.973921 | GDH.1078024 | DH1.S1.2.26.21.12 | 2.4.21.12.18 | Đồng hồ cơ đo nhiệt độ nước ngưng ra gia nhiệt hạ 6 | X0LCA71CT102 | F4281S-K0202-106(02-02)
GDH.973922 | GDH.1078024 | DH1.S1.2.26.21.13 | 2.4.21.12.19 | Đồng hồ cơ đo áp suất cửa trích 6 vào gia nhiệt hạ 6 | X0LBS60CP101 | F4281S-K0202-106(02-02)
GDH.973923 | GDH.1078024 | DH1.S1.2.26.21.14 | 2.4.21.12.20 | Tranmitter đo áp suất cửa trích 6 vào gia nhiệt hạ 6 | X0LBS60CP302 | F4281S-K0202-106(02-02)
GDH.973924 | GDH.1078024 | DH1.S1.2.26.21.15 | 2.4.21.12.21 | TE đo nhiệt độ cửa trích 6 vào gia nhiệt hạ 6 | X0LBS60CT004 | F4281S-K0202-106(02-02)
GDH.1078971 | GDH.1076937 | DH1.S1.2.26.1 | 2.4.21.13 | BFPT A
GDH.1078972 | GDH.1076937 | DH1.S1.2.26.2 | 2.4.21.14 | BFPT B
GDH.1078973 | GDH.1076937 | DH1.S1.2.26.22 | 2.4.21.15 | HỆ THỐNG HƠI TỰ DÙNG
GDH.1004308 | GDH.1078973 | DH1.S2.2.14.8 | 2.4.21.15.1 | Bộ phun giảm ôn hơi tự dùng cho hệ thống hơi chèn trục tuabin và sấy ngược xilanh HP | X0LBG10AM001 | F4281S-K0201-107
GDH.1004319 | GDH.1078973 | DH1.S2.2.14.19 | 2.4.21.15.2 | PI đo áp suất | X0LBG21CP101 | F4281S-K0201-107
GDH.1004320 | GDH.1078973 | DH1.S2.2.14.20 | 2.4.21.15.3 | TE đo nhiệt độ | X0LBG21CT101 | F4281S-K0201-107
GDH.1004329 | GDH.1078973 | DH1.S2.2.14.29 | 2.4.21.15.4 | PI đo áp suất | X0LBG30CP101 | F4281S-K0201-107
GDH.1004330 | GDH.1078973 | DH1.S2.2.14.30 | 2.4.21.15.5 | TE đo nhiệt độ | X0LBG30CT101 | F4281S-K0201-107
GDH.1004343 | GDH.1078973 | DH1.S2.2.14.43 | 2.4.21.15.6 | Pi đo áp suất cửa trích 4 | X0LBG40CP101 | F4281S-K0201-107
GDH.1078974 | GDH.1076937 | DH1.S1.2.26.23 | 2.4.21.16 | HỆ THỐNG HƠI CHÈN TRỤC TUABIN
GDH.1078975 | GDH.1076937 | DH1.S1.2.26.24 | 2.4.21.17 | HỆ THỐNG HƠI TRÍCH
GDH.1002130 | GDH.1078975 | DH1.S2.2.2.1.1 | 2.4.21.17.1 | HPH#1 | X0LAD10AH001 | F4281S-K0202-102 (02-01)
GDH.1002144 | GDH.1078975 | DH1.S2.2.2.2.1 | 2.4.21.17.2 | HPH#2 | X0LAD20AH001 | F4281S-K0202-102 (02-01)
GDH.1002154 | GDH.1078975 | DH1.S2.2.2.3.1 | 2.4.21.17.3 | HPH#3 | X0LAD30AH001 | F4281S-K0202-102 (02-01)
GDH.1002168 | GDH.1078975 | DH1.S2.2.2.4.1 | 2.4.21.17.4 | Bình Khử Khí | X0LAA10AC001 | F4281S-K0202-102 (02-01)
GDH.1002196 | GDH.1078975 | DH1.S2.2.2.5.12 | 2.4.21.17.5 | Van chặn nước phun giảm ôn hơi thoát BFPT-A 1-4 | X1LCE21AA001-004 | F4281S-K0202-102 (02-02)
GDH.1002197 | GDH.1078975 | DH1.S2.2.2.5.13 | 2.4.21.17.6 | Chênh áp lọc nước phun giảm ôn hơi thoát BFPT-A | X1LCE21CP101 | F4281S-K0202-102 (02-02)
GDH.1002198 | GDH.1078975 | DH1.S2.2.2.5.14 | 2.4.21.17.7 | Bộ lọc nước phun giảm ôn hơi thoát BFPT-A | X1LCE21AT001 | F4281S-K0202-102 (02-02)
GDH.1002199 | GDH.1078975 | DH1.S2.2.2.5.15 | 2.4.21.17.8 | Van tay bypass bộ lọc nước phun giảm ôn hơi thoát BFPT-A | X1LCE21AA005 | F4281S-K0202-102 (02-02)
GDH.1002212 | GDH.1078975 | DH1.S2.2.2.6.10 | 2.4.21.17.9 | Van chặn nước phun giảm ôn hơi thoát BFPT-B | X2LCE21AA001-004 | F4281S-K0202-102 (02-02)
GDH.1002213 | GDH.1078975 | DH1.S2.2.2.6.11 | 2.4.21.17.10 | Chênh áp lọc nước phun giảm ôn hơi thoát BFPT-B | X2LCE21CP101 | F4281S-K0202-102 (02-02)
GDH.1002214 | GDH.1078975 | DH1.S2.2.2.6.12 | 2.4.21.17.11 | Bộ lọc nước phun giảm ôn hơi thoát BFPT-B | X2LCE21AT001 | F4281S-K0202-102 (02-02)
GDH.1002215 | GDH.1078975 | DH1.S2.2.2.6.13 | 2.4.21.17.12 | Van tay bypass bộ lọc nước phun giảm ôn hơi thoát BFPT-B | X2LCE21AA005 | F4281S-K0202-102 (02-02)
GDH.1002219 | GDH.1078975 | DH1.S2.2.2.7.1 | 2.4.21.17.13 | LPH#5 | X0LCC50AH001 | F4281S-K0202-102 (02-01)
GDH.1002230 | GDH.1078975 | DH1.S2.2.2.8.1 | 2.4.21.17.14 | LPH#6 | X0LCC60AH001 | F4281S-K0202-102 (02-01)
GDH.1002241 | GDH.1078975 | DH1.S2.2.2.9.1 | 2.4.21.17.15 | LPH-7A | X1LBS70BR001 | F4281S-K0202-102 (02-01)
GDH.1002245 | GDH.1078975 | DH1.S2.2.2.9.5 | 2.4.21.17.16 | LPH-7B | X2LCC70AH001 | F4281S-K0202-102 (02-01)
GDH.1002250 | GDH.1078975 | DH1.S2.2.2.10.1 | 2.4.21.17.17 | LPH-8A | X1LCC80AH001 | F4281S-K0202-102 (02-01)
GDH.1002254 | GDH.1078975 | DH1.S2.2.2.10.5 | 2.4.21.17.18 | LPH-8B | X2LCC80AH001 | F4281S-K0202-102 (02-01)
GDH.1078976 | GDH.1076937 | DH1.S1.2.26.25 | 2.4.21.18 | HỆ THỐNG NƯỚC NGƯNG
GDH.1080805 | GDH.1076937 | DH1.S1.2.26.100 | 2.4.21.19 | HỆ THỐNG POLISHING
GDH.980382 | GDH.1080805 | DH1.S1.2.26.15.2.1 | 2.4.21.19.1 | Cụm van bypass điều chỉnh nước ngưng qua 3 bình Mixedbed | Không có KKS | F4281Z-K0703-101/102/103
GDH.980434 | GDH.1080805 | DH1.S1.2.26.15.2.4.14 | 2.4.21.19.2 | Bơm tuần hoàn qua 3 bình Mixbed (lúc chất lượng nước ngưng qua 3 bình chưa đạt) | Không có KKS | F4281Z-K0703-101/102/103
GDH.1080846 | GDH.1076937 | DH1.S1.2.26.300 | 2.4.21.20 | HỆ THỐNG GIÁM SÁT VÀ BẢO VỆ TUABIN
GDH.1006419 | GDH.1080846 | DH1.S2.2.20.7 | 2.4.21.20.1 | Gối đỡ #7 | X0MA | F4281Z-K0202-107(03-01)
GDH.1006426 | GDH.1080846 | DH1.S2.2.20.8 | 2.4.21.20.2 | Gối đỡ #8 | X0MA | F4281Z-K0202-107(03-01)
GDH.1080851 | GDH.1076937 | DH1.S1.2.26.400 | 2.4.21.21 | HỆ THỐNG HƠI MỚI & HƠI TÁI NHIỆT
GDH.1002083 | GDH.1080851 | DH1.S2.2.1.1.2.3 | 2.4.21.21.1 | Van chặn đường xả hơi chính 1-2 | X0LBA20AA410-420 | F4281S-K0202-101
GDH.1002084 | GDH.1080851 | DH1.S2.2.1.1.2.4 | 2.4.21.21.2 | Van chặn đường xả hơi chính trước MSV 1-4 | X0LBA31AA410-420 X0LBA32AA410-420 | F4281S-K0202-101
GDH.1002098 | GDH.1080851 | DH1.S2.2.1.1.2.18 | 2.4.21.21.3 | Van xả đọng drain pot trước van một chiều tái lạnh 1-2 | X0LBC20AA401-402 | F4281S-K0202-101
GDH.1002102 | GDH.1080851 | DH1.S2.2.1.1.2.22 | 2.4.21.21.4 | Van xả đọng drain pot trước VV van 1-2 | X0LBH20AA420-421 | F4281S-K0202-101
GDH.1002109 | GDH.1080851 | DH1.S2.2.1.1.7 | 2.4.21.21.5 | Van xả đọng drain pot sau van một chiều tái lạnh 1-2 | X0LBC20AA410-420 | F4281S-K0202-101
GDH.1002116 | GDH.1080851 | DH1.S2.2.1.2.2.4 | 2.4.21.21.6 | Van chặn đường xả trước RSV 1-4 | X0LBB31AA410-420 X0LBB32AA410-420 | F4281S-K0202-101
GDH.1002125 | GDH.1080851 | DH1.S2.2.1.2.3.2 | 2.4.21.21.7 | Van chặn đường xả trước bypass Lp 1-2 | X0LBB33AA410-420 | F4281S-K0202-101
GDH.1080946 | GDH.1076937 | DH1.S1.2.26.50 | 2.4.21.22 | HỆ THỐNG NƯỚC CẤP
GDH.1004037 | GDH.1080946 | DH1.S2.2.18.1.1 | 2.4.21.22.1 | Bơm tăng áp bơm cấp điện và thiết bị đi kèm | X0LAC30AP100 | N/A
GDH.1004056 | GDH.1080946 | DH1.S2.2.18.1.2.1 | 2.4.21.22.2 | Bơm cấp điện lưu lượng | X0LAC30AP100KP02
GDH.1004153 | GDH.1080946 | DH1.S2.2.18.4 | 2.4.21.22.3 | Ống góp chung đầu thoát | Không KKS | N/A
GDH.1004224 | GDH.1080946 | DH1.S2.2.18.5.6.22 | 2.4.21.22.4 | Lọc dầu trạm dầu turbine bơm cấp | X1XAV10AT001/002
GDH.1004263 | GDH.1080946 | DH1.S2.2.18.6.6.1 | 2.4.21.22.5 | Lọc dầu trạm dầu turbine bơm cấp | X2XAV10AT001/002
GDH.1004285 | GDH.1080946 | DH1.S2.2.18.7 | 2.4.21.22.6 | Cụm thiết bị sau 3 bình gia nhiệt cao áp | N/A | N/A
GDH.1077657 | GDH.587404 | DH1.S2.2.25 | 2.4.22 | HỆ THỐNG THÔNG GIÓ GIAN TUABIN
GDH.1080778 | GDH.587404 | DH1.S2.2.21 | 2.4.23 | HỆ THỐNG NƯỚC LÀM MÁT MẠCH HỞ | X0PAB | F4281Z-K0202-111(02-02) P&ID FOR CONDENSER COOLING WATER SYSTEM
GDH.1080779 | GDH.1080778 | DH1.S2.2.21.1 | 2.4.23.1 | Bộ lọc rác | PAB | F4281Z-K0202-111(02-02)
GDH.1004996 | GDH.1080779 | DH1.S2.2.15.1.2.1.2 | 2.4.23.1.1 | Bộ lọc rác nước tuần hoàn vào bộ trao đổi nhiệt nước - nước A | X0PCB11AT001 | F4281Z-K0202-111(02-02)
GDH.1005000 | GDH.1080779 | DH1.S2.2.15.1.2.1.6 | 2.4.23.1.2 | Bộ trao đổi nhiệt nước - nước A | X0PGA00AC001 | F4281Z-K0202-111(02-02)
GDH.1005006 | GDH.1080779 | DH1.S2.2.15.1.2.2.2 | 2.4.23.1.3 | Bộ lọc rác nước tuần hoàn vào bộ trao đổi nhiệt nước - nước B | X0PCB12AT001 | F4281Z-K0202-111(02-02)
GDH.1005010 | GDH.1080779 | DH1.S2.2.15.1.2.2.6 | 2.4.23.1.4 | Bộ trao đổi nhiệt nước - nước B | X0PGA00AC002 | F4281Z-K0202-111(02-02)
GDH.1005017 | GDH.1080779 | DH1.S2.2.15.1.2.3.3 | 2.4.23.1.5 | Bộ làm mát nước chèn bơm chân không #1 (A) | X0MAJ31AP001 | F4281Z-K0202-111(02-02)
GDH.1005020 | GDH.1080779 | DH1.S2.2.15.1.2.3.6 | 2.4.23.1.6 | Bộ làm mát nước chèn bơm chân không #2 (B) | X0MAJ32AP001 | F4281Z-K0202-111(02-02)
GDH.1080780 | GDH.1080778 | DH1.S2.2.21.2 | 2.4.23.2 | Van của hệ thống | X0PCB | F4281Z-K0202-111(02-02)
GDH.1004995 | GDH.1080780 | DH1.S2.2.15.1.2.1.1 | 2.4.23.2.1 | Van điện nước tuần hoàn vào bộ trao đổi nhiệt nước - nước A | X0PCB11AA001 | F4281Z-K0202-111(02-02)
GDH.1004997 | GDH.1080780 | DH1.S2.2.15.1.2.1.3 | 2.4.23.2.2 | Van tay xả khí bộ lọc rác vào bộ trao đổi nhiệt nước - nước A | X0PCB11AA501 | F4281Z-K0202-111(02-02)
GDH.1004998 | GDH.1080780 | DH1.S2.2.15.1.2.1.4 | 2.4.23.2.3 | Van tay xả đáy bộ lọc rác vào bộ trao đổi nhiệt nước - nước A | X0PCB11AA401 | F4281Z-K0202-111(02-02)
GDH.1004999 | GDH.1080780 | DH1.S2.2.15.1.2.1.5 | 2.4.23.2.4 | Van điện xả rác bộ lọc rác vào bộ trao đổi nhiệt nước - nước A | X0PCB11AA402 | F4281Z-K0202-111(02-02)
GDH.1005001 | GDH.1080780 | DH1.S2.2.15.1.2.1.7 | 2.4.23.2.5 | Van tay xả khí bộ trao đổi nhiệt nước - nước A | X0PGA00AA511~513 | F4281Z-K0202-111(02-02)
GDH.1005002 | GDH.1080780 | DH1.S2.2.15.1.2.1.8 | 2.4.23.2.6 | Van tay xả đáy bộ trao đổi nhiệt nước - nước A | X0PGA00AA411~413 | F4281Z-K0202-111(02-02)
GDH.1005003 | GDH.1080780 | DH1.S2.2.15.1.2.1.9 | 2.4.23.2.7 | Van điện đầu ra nước tuần hoàn ra bộ trao đổi nhiệt nước - nước A | X0PCB11AA002 | F4281Z-K0202-111(02-02)
GDH.1005005 | GDH.1080780 | DH1.S2.2.15.1.2.2.1 | 2.4.23.2.8 | Van điện nước tuần vào bộ trao đổi nhiệt nước - nước B | X0PCB12AA001 | F4281Z-K0202-111(02-02)
GDH.1005007 | GDH.1080780 | DH1.S2.2.15.1.2.2.3 | 2.4.23.2.9 | Van tay xả khí bộ lọc rác vào bộ trao đổi nhiệt nước - nước B | X0PCB12AA501 | F4281Z-K0202-111(02-02)
GDH.1005008 | GDH.1080780 | DH1.S2.2.15.1.2.2.4 | 2.4.23.2.10 | Van tay xả đáy bộ lọc rác vào bộ trao đổi nhiệt nước - nước B | X0PCB12AA401 | F4281Z-K0202-111(02-02)
GDH.1005009 | GDH.1080780 | DH1.S2.2.15.1.2.2.5 | 2.4.23.2.11 | Van điện xả rác bộ lọc rác vào bộ trao đổi nhiệt nước - nước B | X0PCB12AA402 | F4281Z-K0202-111(02-02)
GDH.1005011 | GDH.1080780 | DH1.S2.2.15.1.2.2.7 | 2.4.23.2.12 | Van tay xả khí bộ trao đổi nhiệt nước - nước B | X0PGA00AA521~523 | F4281Z-K0202-111(02-02)
GDH.1005012 | GDH.1080780 | DH1.S2.2.15.1.2.2.8 | 2.4.23.2.13 | Van tay xả đáy bộ trao đổi nhiệt nước - nước B | X0PGA00AA421~423 | F4281Z-K0202-111(02-02)
GDH.1005013 | GDH.1080780 | DH1.S2.2.15.1.2.2.9 | 2.4.23.2.14 | Van điện nước tuần hoàn ra bộ trao đổi nhiệt nước - nước B | X0PCB12AA002 | F4281Z-K0202-111(02-02)
GDH.1005015 | GDH.1080780 | DH1.S2.2.15.1.2.3.1 | 2.4.23.2.15 | Van tay đầu vào bộ làm mát nước chèn bơm chân không #1 (A) | X0PCB21AA001 | F4281Z-K0202-111(02-02)
GDH.1005016 | GDH.1080780 | DH1.S2.2.15.1.2.3.2 | 2.4.23.2.16 | Van tay đầu ra bộ làm mát nước chèn bơm chân không #1 (A) | X0PCB21AA051 | F4281Z-K0202-111(02-02)
GDH.1005018 | GDH.1080780 | DH1.S2.2.15.1.2.3.4 | 2.4.23.2.17 | Van tay đầu vào bộ làm mát nước chèn bơm chân không #2 (B) | X0PCB22AA001 | F4281Z-K0202-111(02-02)
GDH.1005019 | GDH.1080780 | DH1.S2.2.15.1.2.3.5 | 2.4.23.2.18 | Van tay đầu ra bộ làm mát nước chèn bơm chân không #2 (B) | X0PCB22AA051 | F4281Z-K0202-111(02-02)
GDH.1080781 | GDH.1080778 | DH1.S2.2.21.3 | 2.4.23.3 | Thiết bị kiểm nhiệt | X0PCB | F4281Z-K0202-111(02-01)
GDH.1080782 | GDH.1080781 | DH1.S2.2.21.3.1 | 2.4.23.3.1 | PI đo áp suất nước mạch hở bộ làm mát bơm chân không #1 (A) | X0PCB20CP111 | F4281Z-K0202-111(02-01)
GDH.1080783 | GDH.1080781 | DH1.S2.2.21.3.2 | 2.4.23.3.2 | PI đo áp suất nước mạch hở bộ làm mát bơm chân không #2 (B) | X0PCB20CP112 | F4281Z-K0202-111(02-01)
GDH.1080835 | GDH.587404 | DH1.S2.2.100 | 2.4.24 | HỆ THỐNG TUABIN HƠI | 10MA | F4281Z-K0202-101
GDH.1006363 | GDH.1080835 | DH1.S2.2.20 | 2.4.24.1 | Hệ thống giám sát bảo vệ tuabin | X0MA | F4281Z-K0202-107(03-01)
GDH.1006433 | GDH.1006363 | DH1.S2.2.20.9 | 2.4.24.1.1 | Thiết bị đo tốc độ | X0MA | F4281Z-K0202-107(03-01)
GDH.1080840 | GDH.1006363 | DH1.S2.2.20.100 | 2.4.24.1.2 | Thiết bị đo độ rung | N/A | F4281Z-K0202-107(03-01)
GDH.1080841 | GDH.1006363 | DH1.S2.2.20.200 | 2.4.24.1.3 | Thiết bị đo nhiệt độ | N/A | F4281Z-K0202-107(03-01)
GDH.1080842 | GDH.1006363 | DH1.S2.2.20.300 | 2.4.24.1.4 | Thiết bị đo độ giãn nở | N/A | F4281Z-K0202-107(03-01)
GDH.1080843 | GDH.1006363 | DH1.S2.2.20.400 | 2.4.24.1.5 | Thiết bị đo độ võng trục | N/A | F4281Z-K0202-107(03-01)
GDH.1080844 | GDH.1006363 | DH1.S2.2.20.500 | 2.4.24.1.6 | Thiết bị đo độ di trục | N/A | F4281Z-K0202-107(03-01)
GDH.1080836 | GDH.1080835 | DH1.S2.2.100.1 | 2.4.24.2 | Bản thể tuabin | 10MA | F4281Z-K0202-101
GDH.1002078 | GDH.1080836 | DH1.S2.2.1.1 | 2.4.24.2.1 | Tuabin cao áp | X0MAA10 | F4281S-K0202-101
GDH.1002110 | GDH.1080836 | DH1.S2.2.1.2 | 2.4.24.2.2 | Tuabin trung áp | X0MAB10 | F4281S-K0202-101
GDH.1080837 | GDH.1080836 | DH1.S2.2.100.1.1 | 2.4.24.2.3 | Tuabin hạ áp A | 10MA | F4281Z-K0202-101